## Section E (hidden)
Royal Building Products Electrical Solutions - PVC Electrical Products Catalog Effective 2-17-14
Item | Size in Inches | RBP Part Number | Reference Royal | Carton Qty | UPC | RBP List Price Per C | RBP List Price per C
Coupling | 1/2" | E010050 | REC10 | 200 | 0772555459502 | 49.79 | 57.2585
Coupling | 3/4" | E010075 | REC15 | 125 | 0772555459601 | 61.4438 | 70.6603
Coupling | 1" | E010100 | REC20 | 70 | 0772555459700 | 94.6371 | 108.8327
Coupling | 1 1/4" | E010125 | REC25 | 40 | 0772555459809 | 126.1962 | 145.1256
Coupling | 1 1/2" | E010150 | REC30 | 30 | 0772555459908 | 176.1 | 202.515
Coupling | 2" | E010200 | REC35 | 40 | 0772555460003 | 229.1919 | 263.5707
Coupling | 2 1/2" | E010250 | REC40 | 20 | 0772555460102 | 403.671 | 464.2217
Coupling | 3" | E010300 | REC45 | 40 | 0772555460201 | 667.6302 | 767.7747
Coupling | 3 1/2" | E010350 | REC50 | 30 | 0772555460300 | 738.1425 | 848.8639
Coupling | 4" | E010400 | REC55 | 20 | 0772555460607 | 1029.8431 | 1184.3195
Coupling | 5" | E010500 | REC60 | 10 | 0772555460805 | 2606.4112 | 2997.3729
Coupling | 6" | E010600 | REC65 | 8 | 0772555460904 | 3332.4311 | 3832.2957
Coupling | 8" | E010800 | ----- | 3 | 0089938033427 | 6679.4875 | 7681.4106
5° Coupling | 2" | E013200 | R5EC35 | 20 | 0772555468009 | 3953.8903 | 4546.9739
5° Coupling | 2 1/2" | E013250 | R5EC40 | 12 | 0772555468054 | 3823.9875 | 4397.5856
5° Coupling | 3" | E013300 | R5EC45 | 25 | 0772555468108 | 4529.2661 | 5208.656
5° Coupling | 3 1/2" | E013350 | R5EC50 | 15 | 0772555468153 | 4803.7268 | 5524.2858
5° Coupling | 4" | E013400 | R5EC55 | 15 | 0772555468207 | 4996.478 | 5745.9497
5° Coupling | 5" | E013500 | R5EC60 | 8 | 0772555468252 | 5928.2897 | 6817.5331
5° Coupling | 6" | E013600 | R5EC65 | 4 | 0772555468306 | 8250.2478 | 9487.7849
Long Line Repair Coupling - No Stop | 1" | E096100 |  | 20 |  | 2289.65 | 2633.0975
Long Line Repair Coupling - No Stop | 1 1/2" | E096150 |  | 20 |  | 2469.7 | 2840.155
Long Line Repair Coupling - No Stop | 2" | E096200 |  | 20 |  | 3286.31 | 3779.2565
Long Line Repair Coupling - No Stop | 2 1/2" | E096250 |  | 20 |  | 4522.82 | 5201.243
Long Line Repair Coupling - No Stop | 3" | E096300 |  | 25 |  | 5788.4 | 6656.66
Long Line Repair Coupling - No Stop | 4" | E096400 |  | 15 |  | 7053.94 | 8112.031
Long Line Repair Coupling - No Stop | 5" | E096500 |  | 8 |  | 12219.95 | 14052.9425
Long Line Repair Coupling - No Stop | 6" | E096600 |  | 4 |  | 14792.55 | 17011.4325
Deep Socket Long Line Repair Coupling w/Stop | 2" | E098200 |  | 100 |  | 2448.13 | 2815.3495
Deep Socket Long Line Repair Coupling w/Stop | 2 1/2" | E098250 |  | 30 |  | 4398.34 | 5058.091
Deep Socket Long Line Repair Coupling w/Stop | 3" | E098300 |  | 30 |  | 5933.61 | 6823.6515
Deep Socket Long Line Repair Coupling w/Stop | 4" | E098400 |  | 20 |  | 7261.41 | 8350.6215
Deep Socket Long Line Repair Coupling w/Stop | 5" | E098500 |  | 10 |  | 12586.55 | 14474.5325
Deep Socket Long Line Repair Coupling w/Stop | 6" | E098600 |  | 6 |  | 15236.33 | 17521.7795
Terminal Adapter | 1/2" | E011050 | RTA10 | 200 | 0772555457300 | 66.2259 | 76.1597
Terminal Adapter | 3/4" | E011075 | RTA15 | 125 | 0772555457409 | 117.208 | 134.7892
Terminal Adapter | 1" | E011100 | RTA20 | 70 | 0772555457508 | 147.8696 | 170.0501
Terminal Adapter | 1 1/4" | E011125 | RTA25 | 40 | 0772555457607 | 190.185 | 218.7128
Terminal Adapter | 1 1/2" | E011150 | RTA30 | 30 | 0772555457706 | 229.3593 | 263.7632
Terminal Adapter | 2" | E011200 | RTA35 | 40 | 0772555457805 | 329.6693 | 379.1197
Terminal Adapter | 2 1/2" | E011250 | RTA40 | 20 | 0772555457904 | 560.482 | 644.5543
Terminal Adapter | 3" | E011300 | RTA45 | 40 | 0772555458000 | 821.1659 | 944.3408
Terminal Adapter | 3 1/2" | E011350 | RTA50 | 30 | 0772555458109 | 1059.9823 | 1218.9796
Terminal Adapter | 4" | E011400 | RTA55 | 20 | 0772555458208 | 1409.463 | 1620.8825
Terminal Adapter | 5" | E011500 | RTA60 | 10 | 0772555458307 | 2774.0455 | 3190.1523
Terminal Adapter | 6" | E011600 | RTA65 | 8 | 0772555458406 | 3334.7016 | 3834.9068
Female Adapter (NPT Tapered Thread) | 1/2" | E012050 | RFA10 | 200 | 0772555449909 | 79.092 | 90.9558
Female Adapter (NPT Tapered Thread) | 3/4" | E012075 | RFA15 | 125 | 0772555450004 | 124.85 | 143.5775
Female Adapter (NPT Tapered Thread) | 1" | E012100 | RFA20 | 70 | 0772555450103 | 168.8063 | 194.1273
Female Adapter (NPT Tapered Thread) | 1 1/4" | E012125 | RFA25 | 40 | 0772555450202 | 225.8364 | 259.7118
Female Adapter (NPT Tapered Thread) | 1 1/2" | E012150 | RFA30 | 30 | 0772555450301 | 240.1558 | 276.1792
Female Adapter (NPT Tapered Thread) | 2" | E012200 | RFA35 | 40 | 0772555450400 | 327.1242 | 376.1928
Female Adapter (NPT Tapered Thread) | 2 1/2" | E012250 | RFA40 | 20 | 0772555450509 | 725.8457 | 834.7226
Female Adapter (NPT Tapered Thread) | 3" | E012300 | RFA45 | 40 | 0772555450608 | 905.7767 | 1041.6432
Female Adapter (NPT Tapered Thread) | 3 1/2" | E012350 | RFA50 | 30 | 0772555450707 | 1185.2877 | 1363.0808
Female Adapter (NPT Tapered Thread) | 4" | E012400 | RFA55 | 20 | 0772555450806 | 1214.4356 | 1396.601
Female Adapter (NPT Tapered Thread) | 5" | E012500 | RFA60 | 10 | 0772555450905 | 3020.5841 | 3473.6717
Female Adapter (NPT Tapered Thread) | 6" | E012600 | RFA65 | 8 | 0772555451001 | 3987.4563 | 4585.5748
Expansions Joint | 1/2" | E016050 | REJ10 | 25 | 0772555448704 | 6668.6282 | 7668.9225
Expansions Joint | 3/4" | E016075 | REJ15 | 10 | 0772555448803 | 6699.1559 | 7704.0293
Expansions Joint | 1" | E016100 | REJ20 | 10 | 0772555448902 | 6964.266 | 8008.9059
Expansions Joint | 1 1/4" | E016125 | REJ25 | 5 | 0772555449008 | 7177.6319 | 8254.2767
Expansions Joint | 1 1/2" | E016150 | REJ30 | 5 | 0772555449107 | 7284.3149 | 8376.9621
Expansions Joint | 2" | E016200 | REJ35 | 25 | 0772555449206 | 7323.908 | 8422.4942
Expansions Joint | 2 1/2" | E016250 | REJ40 | 12 | 0772555449305 | 10835.0259 | 12460.2798
Expansions Joint | 3" | E016300 | REJ45 | 12 | 0772555449404 | 13715.2479 | 15772.5351
Expansions Joint | 3 1/2" | E016350 | REJ50 | 6 | 0089938031058 | 16930.6871 | 19470.2902
Expansions Joint | 4" | E016400 | REJ55 | 6 | 0772555449602 | 20639.8935 | 23735.8775
Expansions Joint | 5" | E016500 | REJ60 | 1 | 0772555449633 | 31782.7764 | 36550.1928
Expansions Joint | 6" | E016600 | REJ65 | 1 | 0772555449664 | 43583.9836 | 50121.5812
Expansion Joint w/Terminal Adapter | 2" | E016200TA |  | 4 |  | 6208.33 | 7139.5795
Expansion Joint w/Terminal Adapter | 2 1/2" | E016250TA |  | 8 |  | 7520.83 | 8648.9545
Expansion Joint w/Terminal Adapter | 3" | E016300TA |  | 8 |  | 9770.83 | 11236.4545
Expansion Joint w/Terminal Adapter | 4" | E016400TA |  | 8 |  | 15125 | 17393.75
Pipe Strap PVC - 2 Hole | 1/2" | E039050 | RPS10 | 300 | 0772555455405 | 104.9045 | 120.6402
Pipe Strap PVC - 2 Hole | 3/4" | E039075 | RPS15 | 200 | 0772555455504 | 124.2564 | 142.8948
Pipe Strap PVC - 2 Hole | 1" | E039100 | RPS20 | 200 | 0772555455603 | 153.005 | 175.9557
Pipe Strap PVC - 2 Hole | 1 1/4" | E039125 | RPS25 | 200 | 0772555455702 | 165.5789 | 190.4157
Pipe Strap PVC - 2 Hole | 1 1/2" | E039150 | RPS30 | 200 | 0772555455801 | 194.5008 | 223.6759
Pipe Strap PVC - 2 Hole | 2" | E039200 | RPS35 | 200 | 0772555455900 | 253.1919 | 291.1707
Meter Offset | 1 1/4" | E024125 | RMO25 | 15 | 0772555455009 | 2025.0601 | 2328.8191
Meter Offset | 2" | E024200 | RMO35 | 8 | 0772555455108 | 2156.319 | 2479.7668
Service Entrance Fitting | 1/2" | E025050 | REF10 | 10 | 0772555447950 | 1716.1134 | 1973.5305
Service Entrance Fitting | 3/4" | E025075 | REF15 | 10 | 0772555448001 | 1894.1417 | 2178.2629
Service Entrance Fitting | 1" | E025100 | REF20 | 20 | 0772555448100 | 2121.5018 | 2439.727
Service Entrance Fitting | 1 1/4" | E025125 | REF25 | 20 | 0772555448209 | 2852.7705 | 3280.6861
Service Entrance Fitting | 1 1/2" | E025150 | REF30 | 20 | 0772555448308 | 3445.1467 | 3961.9187
Service Entrance Fitting | 2" | E025200 | REF35 | 5 | 0772555448407 | 5736.5593 | 6597.0432
Service Entrance Fitting | 2 1/2" | E025250 | REF40 | 5 | 0772555448421 | 29136.3517 | 33506.8045
Service Entrance Fitting | 3" | E025300 | REF45 | 5 | 0772555448445 | 32385.4434 | 37243.2599
Service Entrance Fitting | 3 1/2" | E025350 | REF50 | 5 | 0772555448469 | 79125.5004 | 90994.3255
Service Entrance Fitting | 4" | E025400 | REF55 | 1 | 0772555448605 | 86680.1877 | 99682.2158
Access Fitting - Type LB | 1/2" | E033050 | RSLB10S | 25 | 0772555760554 | 981.6371 | 1128.8827
Access Fitting - Type LB | 3/4" | E033075 | RSLB20S | 15 | 0772555760608 | 1259.7382 | 1448.6989
Access Fitting - Type LB | 1" | E033100 | RSLB30S | 10 | 0772555760653 | 1386.7766 | 1594.7931
Access Fitting - Type LB | 1 1/4" | E033125 | RSLB40S | 10 | 0772555760707 | 2108.0035 | 2424.204
Access Fitting - Type LB | 1 1/2" | E033150 | RSLB50S | 10 | 0772555760752 | 2535.3313 | 2915.631
Access Fitting - Type LB | 2" | E033200 | RSLB60S | 5 | 0772555760806 | 4486.0952 | 5159.0095
Access Fitting - Type LB | 2 1/2" | E033250 | RSLB70S | 5 | 0772555760851 | 16292.1272 | 18735.9462
Access Fitting - Type LB | 3" | E033300 | RSLB80S | 5 | 0772555760905 | 16832.3321 | 19357.182
Access Fitting - Type LB | 3 1/2" | E033350 | RSLB90S | 4 | 0772555760950 | 18043.8083 | 20750.3795
Access Fitting - Type LB | 4" | E033400 | RSLB100S | 4 | 0772555761001 | 18465.2865 | 21235.0795
Access Fitting - Type C | 1/2" | E032050 | RSC10S | 25 | 0772555466005 | 1039.1155 | 1194.9828
Access Fitting - Type C | 3/4" | E032075 | RSC20S | 15 | 0772555760103 | 1513.2183 | 1740.2011
Access Fitting - Type C | 1" | E032100 | RSC30S | 10 | 0772555760158 | 1644.339 | 1890.9898
Access Fitting - Type C | 1 1/4" | E032125 | RSC40S | 10 | 0772555760202 | 2501.9396 | 2877.2305
Access Fitting - Type C | 1 1/2" | E032150 | RSC50S | 10 | 0772555760257 | 2683.4834 | 3086.006
Access Fitting - Type C | 2" | E032200 | RSC60S | 5 | 0772555760301 | 4748.2092 | 5460.4406
Access Fitting - Type C | 2 1/2" | E032250 | RSC70S | 5 | 0772555760356 | 19818.0017 | 22790.702
Access Fitting - Type C | 3" | E032300 | RSC80S | 5 | 0772555760400 | 22077.0657 | 25388.6255
Access Fitting - Type C | 3 1/2" | E032350 | RSC90S | 4 | 0772555760455 | 22646.8218 | 26043.845
Access Fitting - Type C | 4" | E032400 | RSC100S | 4 | 0772555760509 | 23776.3538 | 27342.8068
Access Fitting - Type LL | 1/2" | E034050 | RSLL10S | 25 | 0772555466500 | 1024.6239 | 1178.3174
Access Fitting - Type LL | 3/4" | E034075 | RSLL20S | 15 | 0772555761100 | 1536.7472 | 1767.2593
Access Fitting - Type LL | 1" | E034100 | RSLL30S | 10 | 0772555761155 | 1580.4686 | 1817.5389
Access Fitting - Type LL | 1 1/4" | E034125 | RSLL40S | 10 | 0772555761209 | 2286.6401 | 2629.6361
Access Fitting - Type LL | 1 1/2" | E034150 | RSLL50S | 10 | 0772555761254 | 2683.4834 | 3086.006
Access Fitting - Type LL | 2" | E034200 | RSLL60S | 5 | 0772555761308 | 4660.2877 | 5359.3309
Access Fitting - Type LL | 2 1/2" | E034250 | RSLL70S | 5 | 0772555761353 | 19818.0017 | 22790.702
Access Fitting - Type LL | 3" | E034300 | RSLL80S | 5 | 0772555761407 | 22080.3876 | 25392.4457
Access Fitting - Type LL | 3 1/2" | E034350 | RSLL90S | 4 | 0772555761452 | 22646.8218 | 26043.845
Access Fitting - Type LL | 4" | E034400 | RSLL100S | 4 | 0772555761506 | 23776.3538 | 27342.8068
Access Fitting - Type LR | 1/2" | E035050 | RSLR10S | 25 | 0772555467002 | 1006.6073 | 1157.5984
Access Fitting - Type LR | 3/4" | E035075 | RSLR20S | 15 | 0772555761605 | 1442.6171 | 1659.0097
Access Fitting - Type LR | 1" | E035100 | RSLR30S | 10 | 0772555761650 | 1560.2906 | 1794.3342
Access Fitting - Type LR | 1 1/4" | E035125 | RSLR40S | 10 | 0772555761704 | 2259.7603 | 2598.7243
Access Fitting - Type LR | 1 1/2" | E035150 | RSLR50S | 10 | 0772555761759 | 2609.5168 | 3000.9444
Access Fitting - Type LR | 2" | E035200 | RSLR60S | 5 | 0772555761803 | 4660.2877 | 5359.3309
Access Fitting - Type LR | 2 1/2" | E035250 | RSLR70S | 5 | 0772555761858 | 19794.85 | 22764.0775
Access Fitting - Type LR | 3" | E035300 | RSLR80S | 5 | 0772555761902 | 22057.2068 | 25365.7879
Access Fitting - Type LR | 3 1/2" | E035350 | RSLR90S | 4 | 0772555761957 | 22623.5975 | 26017.1371
Access Fitting - Type LR | 4" | E035400 | RSLR100S | 4 | 0772555762008 | 23749.8076 | 27312.2787
Access Fitting - Type E | 1/2" | E036050 | RSE10S | 25 | 0772555466302 | 1045.83 | 1202.7045
Access Fitting - Type E | 3/4" | E036075 | RSE20S | 15 | 0772555762107 | 1519.97 | 1747.9655
Access Fitting - Type E | 1" | E036100 | RSE30S | 10 | 0772555762152 | 1799.04 | 2068.896
Access Fitting - Type E | 1 1/4" | E036125 | RSE40S | 10 | 0772555762206 | 2246.32 | 2583.268
Access Fitting - Type E | 1 1/2" | E036150 | RSE50S | 10 | 0772555762251 | 2683.48 | 3086.002
Access Fitting - Type E | 2" | E036200 | RSE60S | 5 | 0772555762305 | 4748.21 | 5460.4415
Access Fitting - Type E | 2 1/2" | E036250 | RSE70S | 5 | 0772555762350 | 16773.96 | 19290.054
Access Fitting - Type E | 3" | E036300 | RSE80S | 5 | 0772555762404 | 17274.13 | 19865.2495
Access Fitting - Type E | 3 1/2" | E036350 | RSE90S | 4 | 0772555762459 | 19675.59 | 22626.9285
Access Fitting - Type E | 4" | E036400 | RSE100S | 4 | 0772555762503 | 20381.14 | 23438.311
Access Fitting - Type T | 1/2" | E037050 | RST10S | 25 | 0772555456907 | 1290.4772 | 1484.0487
Access Fitting - Type T | 3/4" | E037075 | RST20S | 15 | 0772555762602 | 1580.251 | 1817.2887
Access Fitting - Type T | 1" | E037100 | RST30S | 10 | 0772555762657 | 1646.9501 | 1893.9926
Access Fitting - Type T | 1 1/4" | E037125 | RST40S | 10 | 0772555762701 | 2683.4834 | 3086.006
Access Fitting - Type T | 1 1/2" | E037150 | RST50S | 10 | 0772555762756 | 3534.2517 | 4064.3895
Access Fitting - Type T | 2" | E037200 | RST60S | 5 | 0772555762800 | 5019.9955 | 5772.9948
Access Fitting - Type T | 2 1/2" | E037250 | RST70S | 2 | 0772555762855 | 19818.0017 | 22790.702
Access Fitting - Type T | 3" | E037300 | RST80S | 2 | 0772555762909 | 22080.3876 | 25392.4457
Access Fitting - Type T | 3 1/2" | E037350 | RST90S | 1 | 0772555762954 | 22646.8218 | 26043.845
Access Fitting - Type T | 4" | E037400 | RST100S | 1 | 0772555763005 | 23776.3538 | 27342.8068
Access Fitting - Type TB | 1/2" | E069050 | RSTB10S | 30 | 0772555763050 | 2074.41 | 2385.5715
Access Fitting - Type TB | 3/4" | E069075 | RSTB20S | 20 | 0772555763104 | 2317.08 | 2664.642
Access Fitting - Type TB | 1" | E069100 | RSTB30S | 10 | 0772555763159 | 2405.85 | 2766.7275
Access Fitting - Type TB | 1 1/4" | E069125 | RSTB40S | 10 | 0772555763203 | 3152.53 | 3625.4095
Access Fitting - Type TB | 1 1/2" | E069150 |  | 15 |  | 4459.54 | 5128.471
Access Fitting - Type TB | 2" | E069200 |  | 10 |  | 5803 | 6673.45
Access Fitting - Type TB | 2 1/2" | E069250 |  | 10 |  | 18536.21 | 21316.6415
Access Fitting - Type TB | 3" | E069300 |  | 4 |  | 20652.23 | 23750.0645
Access Fitting - Type TB | 3 1/2" | E069350 |  | 4 |  | 21182.05 | 24359.3575
Access Fitting - Type TB | 4" | E069400 |  | 4 |  | 22238.5 | 25574.275
Strain Relief Connector | 3/4" | E030075 | RSRC15 | 25 | 0772555456853 | 2396.4794 | 2755.9513
Threaded Strain Relief Connector | 1/2" | E031050 | RTSRC10 | 25 | 0772555458505 | 2753.4156 | 3166.428
Threaded Strain Relief Connector | 3/4" | E031075 | RTSRC15 | 25 | 0772555458550 | 2753.4156 | 3166.428
Pull Elbow | 1/2" | E027050 | RPE10 | 75 | 0772555455351 | 1389.1997 | 1597.5797
Pull Elbow | 3/4" | E027075 | RPE15 | 50 | 0772555455382 | 1537.8266 | 1768.5006
Solvent Weld End Cap | 1/2" | E026050 | RCAP10 | 100 | 0772555446908 | 464.0152 | 533.6174
Solvent Weld End Cap | 3/4" | E026075 | RCAP15 | 100 | 0772555447004 | 509.5472 | 585.9793
Solvent Weld End Cap | 1" | E026100 | RCAP20 | 50 | 0772555447103 | 545.914 | 627.8011
Solvent Weld End Cap | 1 1/4" | E026125 | RCAP25 | 25 | 0772555447202 | 787.0378 | 905.0935
Solvent Weld End Cap | 1 1/2" | E026150 | RCAP30 | 25 | 0772555447301 | 1032.7345 | 1187.6447
Solvent Weld End Cap | 2" | E026200 | RCAP35 | 50 | 0772555447400 | 1424.4478 | 1638.115
Solvent Weld End Cap | 2 1/2" | E026250 | RCAP40 | 25 | 0772555447509 | 3107.408 | 3573.5192
Solvent Weld End Cap | 3" | E026300 | RCAP45 | 25 | 0772555447608 | 3246.3201 | 3733.2681
Solvent Weld End Cap | 3 1/2" | E026350 |  | 20 |  | 5005.38 | 5756.187
Solvent Weld End Cap | 4" | E026400 | RCAP55 | 25 | 0772555447707 | 6764.4393 | 7779.1052
Solvent Weld End Cap | 5" | E026500 | RCAP60 | 25 | 0772555447806 | 7852.5581 | 9030.4418
Solvent Weld End Cap | 6" | E026600 | RCAP65 | 10 | 0772555447820 | 10746.083 | 12357.9955
Solvent Weld End Cap | 8" | E026800 | ----- | 6 | 0089938029574 | 14613.5905 | 16805.6291
Threaded Reducer Bushing | 3/4" X 1/2" | E0150705 | R1825 | 200 | 0772555445505 | 392.95 | 451.8925
Threaded Reducer Bushing | 1" X 1/2" | E0151005 | R1826 | 200 | 0772555445604 | 886.12 | 1019.038
Threaded Reducer Bushing | 1" X 3/4" | E0151007 | R1827 | 200 | 0772555445703 | 905.76 | 1041.624
Bell End (Hub X Spigot) - Molded | 1/2" | E070050 | REB10 | 100 | 0772555475809 | 801.5806 | 921.8177
Bell End (Hub X Spigot) - Molded | 3/4" | E070075 | REB15 | 100 | 0772555475816 | 891.1729 | 1024.8488
Bell End (Hub X Spigot) - Molded | 1" | E070100 | REB20 | 50 | 0772555469402 | 1053.852 | 1211.9297
Bell End (Hub X Spigot) - Molded | 1 1/4" | E070125 | REB25 | 50 | 0772555475823 | 1287.302 | 1480.3973
Bell End (Hub X Spigot) - Molded | 1 1/2" | E070150 | REB30 | 50 | 0772555469426 | 1351.1843 | 1553.862
Bell End (Hub X Spigot) - Molded | 2" | E070200 | REB35 | 40 | 0772555469440 | 1927.6755 | 2216.8269
Bell End (Hub X Spigot) - Molded | 2 1/2" | E070250 | REB40 | 30 | 0772555475830 | 2088.2743 | 2401.5154
Bell End (Hub X Spigot) - Molded | 3" | E070300 | REB45 | 50 | 0772555469464 | 2247.4011 | 2584.5112
Bell End (Hub X Spigot) - Molded | 3 1/2" | E070350 | REB50 | 50 | 0772555469488 | 2478.2409 | 2849.977
Bell End (Hub X Spigot) - Molded | 4" | E070400 | REB55 | 50 | 0772555469501 | 2674.2251 | 3075.3589
Bell End (Hub X Spigot) - Molded | 5" | E070500 | REB60 | 25 | 0772555469525 | 4210.7761 | 4842.3925
Bell End (Hub X Spigot) - Molded | 6" | E070600 | REB65 | 15 | 0772555469549 | 4617.15 | 5309.7225
Reducer Bushing | 3/4" X 1/2" | E0140705 | R1805 | 100 | 0772555445000 | 357.2306 | 410.8152
Reducer Bushing | 1" X 1/2" | E0141005 | R1805-1 | 3 Bags X 100 | 0772555445017 | 805.5647 | 926.3994
Reducer Bushing | 1" X 3/4" | E0141007 | R1806 | 100 | 0772555445024 | 823.4243 | 946.9379
Reducer Bushing | 1 1/4" X 3/4" | E0141207 | R1807-1 | 2 Bags X 25 | 0772555445055 | 1055.4809 | 1213.803
Reducer Bushing | 1 1/4" X 1" | E0141210 | R1807 | 50 | 0772555445048 | 1071.9078 | 1232.6939
Reducer Bushing | 1 1/2" x 1" | E0141510 | R1808-1 | 50 | 0772555445079 | 1085.63 | 1248.4745
Reducer Bushing | 1 1/2" X 1 1/4" | E0141512 | R1808 | 50 | 0772555445062 | 1107.6662 | 1273.8161
Reducer Bushing | 2" x 1" | E0142010 | R1809-1 | 50 | 0772555445116 | 1304.6 | 1500.29
Reducer Bushing | 2" x 1 1/4" | E0142012 | R1809 | 25 | 0772555445109 | 1333.21 | 1533.1915
Reducer Bushing | 2" X 1 1/2" | E0142015 | R1810 | 25 | 0772555445123 | 1329.7529 | 1529.2158
Reducer Bushing | 2 1/2" X 2" | E0142520 | R1811 | 25 | 0772555445161 | 4382.6205 | 5040.0135
Reducer Bushing | 3" x 2" | E0143020 | R1812-1 | 25 | 0772555445307 | 4929.11 | 5668.4765
Reducer Bushing | 3" X 2 1/2" | E0143025 | R1812 | 25 | 0772555445208 | 5278.9157 | 6070.7531
Reducer Bushing | 4" x 2" | E0144020 | R1813-1 | 15 | 0772555445420 | 5815.67 | 6688.0205
Reducer Bushing | 4" X 3" | E0144030 | R1813 | 20 | 0772555445406 | 5859.4302 | 6738.3447
Reducer Bushing | 4" 3 1/2" | E0144035 | R1814 | 20 | 0772555445475 | 6251.4379 | 7189.1536
Single Gang Cover Plate - F Series | A. Toggle | E046002 | RTSC15/10 | 100 | 0089938030846 | 859.7518 | 988.7146
Single Gang Cover Plate - F Series | B. Duplex | E046001 | RDRC15/10 | 100 | 0089938030808 | 859.7518 | 988.7146
Single Gang Cover Plate - F Series | C. 15 Amp | E046004 | R20RC15/10 | 100 | 0089938031003 | 859.7518 | 988.7146
Single Gang Cover Plate - F Series | D. 20 Amp | E046003 | R20-3RC15/10 | 100 | 0089938031010 | 859.7518 | 988.7146
Single Gang Cover Plate - F Series | E. 30 Amp | E046005 | R30-3RC15/10 | 100 | 0089938031027 | 859.7518 | 988.7146
Single Gang Cover Plate - F Series | F. Blank w/ Gasket | E046006 | RBRC15/10 | 50 | 0772555446823 | 1605.285 | 1846.0777
Single Gang Weatherproof Cover Plate | A. Toggle S/Cover | E047002 | RVSC15/10 | 10 | 0089938030907 | 2398.302 | 2758.0473
Single Gang Weatherproof Cover Plate | B. Plunger S/Cover | E047008 | RVPT15/10 | 10 | 0089938030891 | 3568.726 | 4104.0349
Single Gang Weatherproof Cover Plate | C. Toggle | E047009 | RWTG15/10 | 10 | 0089938031041 | 2398.302 | 2758.0473
Single Gang Weatherproof Cover Plate | D. Duplex | E047001 | RWDR15/10 | 10 | 0089938030921 | 2100.58 | 2415.667
Single Gang Weatherproof Cover Plate | D. Duplex White | E047010 | RWDR15/10W | 20 | 0089938030952 | 2529.1145 | 2908.4817
Single Gang Weatherproof Cover Plate | E. Ground Fault | E047007 | RWGF15/10 | 10 | 0089938030945 | 2164.8 | 2489.52
Single Gang Weatherproof Cover Plate | E. Ground Fault White | E047011 | RWGF15/10W | 20 | 0089938030938 | 2706.088 | 3112.0012
Single Gang Weatherproof Cover Plate | F. 15 Amp | E047003 | RWTL15 | 10 | 0089938030969 | 4249.733 | 4887.1929
Single Gang Weatherproof Cover Plate | F. 20 Amp | E047004 | RWTL20 | 10 | 0089938030976 | 5061.035 | 5820.1902
Single Gang Weatherproof Cover Plate | F. 30 Amp | E047005 | RWTL30 | 10 | 0089938030983 | 5061.035 | 5820.1902
Single Gang Weatherproof Cover Plate | F. 50 Amp | E047006 | RWTL50 | 10 | 0089938030990 | 5061.035 | 5820.1902
Double Gang Weatherproof Cover Plate | B. GFI & Toggle | E049005 | ----- | 10 | 0089938017670 | 3705.2 | 4260.98
Double Gang Weatherproof Cover Plate | C. Duplex & Toggle | E049006 | ----- | 10 | 0089938017694 | 3777.85 | 4344.5275
Double Gang Weatherproof Cover Plate | D. Double Duplex | E049007 | ----- | 10 | 0089938017946 | 3705.2 | 4260.98
Double Gang Weatherproof Cover Plate | E. Toggle | E049008 | ----- | 10 | 0089938017960 | 4779.32 | 5496.218
Double Gang Weatherproof Cover Plate | F. Blank | E049009 |  | 25 | 0089938033472 | 1861.91 | 2141.1965
Single Gang Box - F Series | A. 1/2” FS | E042001 | RFS10 | 10 | 0772555452008 | 2666.712 | 3066.7188
Single Gang Box - F Series | A. 3/4” FS | E042002 | RFS15 | 10 | 0772555452107 | 2802.3775 | 3222.7341
Single Gang Box - F Series | B. 1/2” FSS | E042003 | RFSS10 | 10 | 0772555770102 | 2856.255 | 3284.6932
Single Gang Box - F Series | B. 3/4” FSS | E042004 | RFSS15 | 10 | 0772555770157 | 3064.4855 | 3524.1583
Single Gang Box - F Series | C. 1/2” FSC | E042005 | RFSC10 | 10 | 0772555452206 | 2802.3775 | 3222.7341
Single Gang Box - F Series | C. 3/4” FSC | E042006 | RFSC15 | 10 | 0772555452305 | 3064.4855 | 3524.1583
Single Gang Box - F Series | D. 1/2” FSCC | E042007 | RFSCC10 | 10 | 0772555770300 | 3360.8635 | 3864.993
Single Gang Box - F Series | D. 3/4” FSCC | E042008 | RFSCC15 | 10 | 0772555770355 | 3805.235 | 4376.0202
Single Gang Deep Box - FD Series | A. 1/2" FDS | E043001 | RFDS10 | 10 | 0772555770409 | 2779.688 | 3196.6412
Single Gang Deep Box - FD Series | A. 3/4" FDS | E043002 | RFDS15 | 10 | 0772555770454 | 2637.0765 | 3032.638
Single Gang Deep Box - FD Series | A. 1" FDS | E043003 | RFDS20 | 10 | 0772555770508 | 2926.9685 | 3366.0138
Single Gang Deep Box - FD Series | B. 1/2" FDC | E043004 | RFDC10 | 10 | 0772555770553 | 2677.131 | 3078.7006
Single Gang Deep Box - FD Series | B. 3/4" FDC | E043005 | RFDC15 | 10 | 0772555770607 | 2920.678 | 3358.7797
Single Gang Deep Box - FD Series | B. 1" FDC | E043006 | RFDC20 | 10 | 0772555770652 | 3125.3665 | 3594.1715
Single Gang Deep Box - FD Series | C. Blank | E043007 | RFD | 10 | 0772555770706 | 2666.712 | 3066.7188
Double Gang Box - F Series | A. 1/2" FS | E041001 | ----- | 5 | 0089938033489 | 3585.0888 | 4122.8521
Double Gang Box - F Series | A. 3/4" FS | E041002 | ----- | 5 | 0089938033496 | 3585.0888 | 4122.8521
Double Gang Box - F Series | A. 1" FS | E041003 | ----- | 5 | 0089938033502 | 3585.0888 | 4122.8521
Double Gang Box - F Series | B. 1/2" FSS | E041004 | ----- | 5 | 0089938033519 | 4303.7551 | 4949.3183
Double Gang Box - F Series | B. 3/4" FSS | E041005 | ----- | 5 | 0089938033526 | 4303.7551 | 4949.3183
Double Gang Box - F Series | B. 1" FSS | E041006 | ----- | 5 | 0089938033533 | 4303.7551 | 4949.3183
Double Gang Box - F Series | C. 1/2" FSC | E041007 | ----- | 5 | 0089938033540 | 3652.6701 | 4200.5706
Double Gang Box - F Series | C. 3/4" FSC | E041008 | ----- | 5 | 0089938033557 | 3652.6701 | 4200.5706
Double Gang Box - F Series | C. 1" FSC | E041009 | ----- | 5 | 0089938033564 | 3652.6701 | 4200.5706
Double Gang Box - F Series | D. 1/2" FSCC | E041011 | ----- | 5 | 0089938033571 | 4303.7551 | 4949.3183
Double Gang Box - F Series | D. 3/4" FSCC | E041012 | ----- | 5 | 0089938033588 | 4303.7551 | 4949.3183
Double Gang Box - F Series | D. 1" FSCC | E041013 | ----- | 5 | 0089938033595 | 4303.7551 | 4949.3183
Double Gang Box - F Series | E. Blank | E041010 | ----- | 5 | 0089938033601 | 3777.9516 | 4344.6444
Octagonal Box | 4" x 1 1/2" (3/4" x1/2") | E028150 | ROB15/10 | 20 | 0772555455207 | 4254.701 | 4892.9061
Octagonal Box | 4" x 2" (1") | E028200 | ROB20 | 12 | 0089938039436 | 4356.9705 | 5010.5161
Octagonal Box Extension Ring | 1" | E029100 | RXR20 | 20 | 0772555464902 | 1584.5505 | 1822.2331
Octagonal Box Extension Ring | 2" | E029200 | RXR35 | 20 | 0772555464957 | 1854.4325 | 2132.5974
Duplex Floor Box/ Level Ring/ Pour Cover/ Reducer Bushing | 4 - 3/4" | E068004 | RFDB4 | 9 | 0772555469822 | 5454.45 | 6272.6175
Duplex Floor Box/ Level Ring/ Pour Cover/ Reducer Bushing | 2 - 1", 2 - 3/4" | E068001 | RFDB2 | 9 | 0772555469808 | 5454.45 | 6272.6175
Duplex Floor Box Cover | Poly Bronze Cover | E068003 | RFDBC | 10 | 0089938031072 | 4775.95 | 5492.3425
Junction Box with Gasket | 4" X 4" X 2" | E051442 | RJB442 | 10 | 0772555771802 | 3462.5924 | 3981.9813
Junction Box with Gasket | 4" X 4" X 4" | E051444 | RJB444 | 10 | 0772555771857 | 5711.869 | 6568.6494
Junction Box with Gasket | 4" X 4" X 6" | E051446 | RJB446 | 10 | 0772555771901 | 6585.2352 | 7573.0205
Junction Box with Gasket | 5" X 5" X 2" | E051552 | RJB552 | 10 | 0772555771956 | 6859.6002 | 7888.5402
Junction Box with Gasket | 6" X 6" X 4" | E051664 | RJB664 | 10 | 0772555772007 | 6992.3361 | 8041.1866
Junction Box with Gasket | 6" X 6" X 6" | E051666 | RJB666 | 5 | 0772555772052 | 8159.2819 | 9383.1742
Junction Box with Gasket | 8" X 8" X 4" | E051884 | RJB884 | 5 | 0772555772106 | 13192.1426 | 15170.964
Junction Box with Gasket | 8" X 8" X 7" | E051887 | RJB887 | 4 | 0772555772151 | 19732.2826 | 22692.125
Junction Box with Gasket | 12" X 12" X 4" | E05112124 | RJB12124 | 2 | 0772555772205 | 20257.3591 | 23295.9629
Junction Box with Gasket | 12" X 12" X 6" | E05112126 | RJB12126 | 2 | 0772555772250 | 20785.7378 | 23903.5985
Junction Box with Gasket | 12" X 12" X 8" | E05112128 | RJB12128 | 3 | 0772555772304 | 31825.7827 | 36599.6501
Junction Box Adapters | 1/2" | E059050 | RJBA10 | 100 | 0772555453609 | 404.9412 | 465.6824
Junction Box Adapters | 3/4" | E059075 | RJBA15 | 100 | 0772555453708 | 401.8992 | 462.1841
Junction Box Adapters | 1" | E059100 | RJBA20 | 100 | 0772555453807 | 435.2632 | 500.5527
Junction Box Adapters | 1 1/4" | E059125 | RJBA25 | 50 | 0772555453906 | 464.9572 | 534.7008
Junction Box Adapters | 1 1/2" | E059150 | RJBA30 | 50 | 0772555454002 | 474.986 | 546.2339
Junction Box Adapters | 2" | E059200 | RJBA35 | 25 | 0772555454101 | 521.048 | 599.2052
Junction Box Adapters | 2 1/2" | E059250 | RJBA40 | 10 | 0772555454200 | 2158.2798 | 2482.0218
Junction Box Adapters | 3" | E059300 | RJBA45 | 10 | 0772555454309 | 2168.7405 | 2494.0515
Junction Box Adapters | 3 1/2" | E059350 | RJBA50 | 10 | 0772555454354 | 2380.7983 | 2737.918
Junction Box Adapters | 4" | E059400 | RJBA55 | 10 | 0772555454408 | 2497.3173 | 2871.9149
Slip Meter Riser | 1 1/4" | E093125 |  | 25 |  | 7354.17 | 8457.2955
Slip Meter Riser | 1 1/2" | E093150 |  | 25 |  | 7416.67 | 8529.1705
Slip Meter Riser | 2" | E093200 | ----- | 20 | 0089938031584 | 7272.72 | 8363.628
Slip Meter Riser | 2 1/2" | E093250 | ----- | 15 | 0089938031591 | 9545.45 | 10977.2675
Slip Meter Riser | 3" | E093300 | ----- | 10 | 0089938031607 | 10909.1 | 12545.465
Slip Meter Riser | 4" | E093400 | ----- | 5 | 0089938031614 | 14090.91 | 16204.5465
Duct - Intermediate Vertical Lock Spacer | 2 X 1 1/2" | IS2015 | IS2015 | 350 | 0772555421363 | 137.7125 | 158.3694
Duct - Intermediate Vertical Lock Spacer | 2 X 2" | IS2020 | IS2020 | 300 | 0772555421424 | 144.0145 | 165.6167
Duct - Intermediate Vertical Lock Spacer | 2 X 3" | IS2030 | IS2030 | 200 | 0772555421486 | 151.6045 | 174.3452
Duct - Intermediate Vertical Lock Spacer | 3 X 1 1/2" | IS3015 | IS3015 | 225 | 0772555421547 | 159.4475 | 183.3646
Duct - Intermediate Vertical Lock Spacer | 3 X 2" | IS3020 | IS3020 | 200 | 0772555421608 | 166.3475 | 191.2996
Duct - Intermediate Vertical Lock Spacer | 3 X 3" | IS3030 | IS3030 | 125 | 0772555421660 | 175.72 | 202.078
Duct - Intermediate Vertical Lock Spacer | 4 X 1 " | IS4010 | IS4010 | 200 | 0772555421721 | 180.09 | 207.1035
Duct - Intermediate Vertical Lock Spacer | 4 X 1 1/2" | IS4015 | IS4015 | 150 | 0772555419025 | 185.6675 | 213.5176
Duct - Intermediate Vertical Lock Spacer | 4 X 2" | IS4020 | IS4020 | 125 | 0772555419087 | 170.545 | 196.1267
Duct - Intermediate Vertical Lock Spacer | 4 X 3" | IS4030 | IS4030 | 90 | 0772555421905 | 203.642 | 234.1883
Duct - Intermediate Vertical Lock Spacer | 5 X 1 1/2" | IS5015 | IS5015 | 100 | 0772555421967 | 211.37 | 243.0755
Duct - Intermediate Vertical Lock Spacer | 5 X 2" | IS5020 | IS5020 | 100 | 0772555422025 | 202.952 | 233.3948
Duct - Intermediate Vertical Lock Spacer | 5 X 3" | IS5030 | IS5030 | 80 | 0772555422087 | 218.2125 | 250.9444
Duct - Intermediate Vertical Lock Spacer | 6 X 1 1/2" | IS6015 | IS6015 | 100 | 0772555422148 | 241.5 | 277.725
Duct - Intermediate Vertical Lock Spacer | 6 X 2" | IS6020 | IS6020 | 90 | 0772555422209 | 274.6775 | 315.8791
Duct - Intermediate Vertical Lock Spacer | 6 X 3" | IS6030 | IS6030 | 70 | 0772555422261 | 322.115 | 370.4322
Duct - Intermediate Vertical Lock Spacer | 8 X 1 1/2" | IS8015 | ----- | 60 |  | 512.5205 | 589.3986
Duct - Intermediate Vertical Lock Spacer | 8 X 2" | IS8020 | ----- | 60 |  | 518.7765 | 596.593
Duct - Base Vertical Lock Spacer | 2 X 1 1/2" | BS2015 | BS2015 | 250 | 0772555420526 | 130.64 | 150.236
Duct - Base Vertical Lock Spacer | 2 X 2" | BS2020 | BS2020 | 225 | 0772555420588 | 135.815 | 156.1872
Duct - Base Vertical Lock Spacer | 2 X 3" | BS2030 | BS2030 | 225 | 0772555420625 | 141.772 | 163.0378
Duct - Base Vertical Lock Spacer | 3 X 1 1/2" | BS3015 | BS3015 | 175 | 0772555420700 | 147.545 | 169.6767
Duct - Base Vertical Lock Spacer | 3 X 2" | BS3020 | BS3020 | 155 | 0772555420762 | 152.2025 | 175.0329
Duct - Base Vertical Lock Spacer | 3 X 3" | BS3030 | BS3030 | 150 | 0772555420823 | 163.967 | 188.562
Duct - Base Vertical Lock Spacer | 4 X 1 " | BS4010 | BS4010 | 175 | 0772555420847 | 172.5 | 198.375
Duct - Base Vertical Lock Spacer | 4 X 1 1/2" | BS4015 | BS4015 | 140 | 0772555418486 | 176.4675 | 202.9376
Duct - Base Vertical Lock Spacer | 4 X 2" | BS4020 | BS4020 | 140 | 0772555418547 | 179.2275 | 206.1116
Duct - Base Vertical Lock Spacer | 4 X 3" | BS4030 | BS4030 | 120 | 0772555420946 | 183.287 | 210.78
Duct - Base Vertical Lock Spacer | 5 X 1 1/2" | BS5015 | BS5015 | 120 | 0772555421004 | 190.67 | 219.2705
Duct - Base Vertical Lock Spacer | 5 X 2" | BS5020 | BS5020 | 120 | 0772555421066 | 178.457 | 205.2255
Duct - Base Vertical Lock Spacer | 5 X 3" | BS5030 | BS5030 | 100 | 0772555421127 | 197.662 | 227.3113
Duct - Base Vertical Lock Spacer | 6 X 1 1/2" | BS6015 | BS6015 | 100 | 0772555421189 | 220.455 | 253.5232
Duct - Base Vertical Lock Spacer | 6 X 2" | BS6020 | BS6020 | 100 | 0772555421141 | 230 | 264.5
Duct - Base Vertical Lock Spacer | 6 X 3" | BS6030 | BS6030 | 95 | 0772555421301 | 314.9275 | 362.1666
Duct - Base Vertical Lock Spacer | 8 X 1 1/2" | BS8015 | ----- | 50 |  | 429.916 | 494.4034
Duct - Base Vertical Lock Spacer | 8 X 2" | BS8020 | ----- | 50 |  | 434.8725 | 500.1034
Universal Plug w/Pulling Eye | 2" | E091200 | PLUG02 | 70 | 0089938028911 | 692.5875 | 796.4756
Universal Plug w/Pulling Eye | 3" | E091300 | PLUG03 | 45 | 0089938028928 | 969.6225 | 1115.0659
Universal Plug w/Pulling Eye | 4" | E091400 | PLUG04 | 80 | 0089938028935 | 1070.3625 | 1230.9169
Universal Plug w/Pulling Eye | 5" | E091500 | PLUG05 | 45 | 0089938028942 | 1432.8425 | 1647.7689
Universal Plug w/Pulling Eye | 6" | E091600 | PLUG06 | 35 | 0089938028959 | 2066.78 | 2376.797
Electrical Conduit PVC Cement | 1/2 Pint | RH-MCLV.HP (34365) | RH-MCLV.HP (34365) | 24 |  | 1104.17 | 1104.17
Electrical Conduit PVC Cement | Pint | RH-MCLV-PT (34366) | RH-MCLV-PT (34366) | 12 |  | 1437.5 | 1437.5
Electrical Conduit PVC Cement | Quart | RH-MCLV-QT (34367) | RH-MCLV-QT (34367) | 12 |  | 2229.17 | 2229.17
Electrical Conduit PVC Cement | Gallon | RH-MCLV.1 (34373) | RH-MCLV.1 (34373) | 6 |  | 9375 | 9375
Cold Pro PVC Cement | Pint | RH-COLD.PT (33942) | RH-COLD.PT (33942) | 12 |  | 1916.67 | 1916.67
Cold Pro PVC Cement | Quart | RH-COLD.QT (33943) | RH-COLD.QT (33943) | 12 |  | 2979.17 | 2979.17
Cold Pro PVC Cement | Gallon | RH-COLD.1 (33941) | RH-COLD.1 (33941) | 6 |  | 12166.67 | 12166.67
Vinyl Siding Electrical Mount | 7 1/2" x 7 1/2" | 10000 | ----- | 10 |  | 997.33 | 1146.9295
Vinyl Siding Coach Cover | 7 5/8" x 12" | 41000 | ----- | 10 |  | 1182.67 | 1360.0705
Vinyl Siding Standard Mount | 7 1/2" x 7 3/4" | 13000 | ----- | 10 |  | 1096 | 1260.4
Vinyl Siding Mini Mount | 6" x 4 1/2" | 43000 | ----- | 10 |  | 614.67 | 706.8705
Vinyl Siding Recessed Mini Mount | 5 1/2" x 7 6/16" | 44000 | ----- | 10 |  | 634 | 729.1
Vinyl Siding Meterbase Mount | 14 1/2" x 19" | 42000 | ----- | 1 |  | 1304 | 1499.6
Vinyl Siding Flush Mount | 7" x 7" | 17000 | ----- | 10 |  | 880 | 1012
SCH 40 Standard Elbows
90° Elbow - Plain End | 1/2" | E018050 | REE1090PE | 50 | 0772555461253 | 212.666 | 244.5659
90° Elbow - Plain End | 3/4" | E018075 | REE1590PE | 35 | 0772555461550 | 238.4668 | 274.2368
90° Elbow - Plain End | 1" | E018100 | REE2090PE | 20 | 0772555461857 | 371.901 | 427.6861
90° Elbow - Plain End | 1 1/4" | E018125 | REE2590PE | 30 | 0772555462182 | 535.2718 | 615.5625
90° Elbow - Plain End | 1 1/2" | E018150 | REE3090PE | 30 | 0772555462458 | 711.9725 | 818.7683
90° Elbow - Plain End | 2" | E018200 | REE3590PE | 15 | 0772555462724 | 973.345 | 1119.3468
90° Elbow - Plain End | 2 1/2" | E018250 | REE4090PE | 18 | 0772555463356 | 1699.1246 | 1953.9933
90° Elbow - Plain End | 3" | E018300 | REE4590PE | 14 | 0772555463653 | 3004.8025 | 3455.5228
90° Elbow - Plain End | 3 1/2" | E018350 | REE5090PE | 12 | 0772555463950 | 4121.2371 | 4739.4227
90° Elbow - Plain End | 4" | E018400 | REE5590PE | 10 | 0772555464223 | 5155.6007 | 5928.9408
90° Elbow - Plain End | 5" | E018500 | REE6090PE | 1 | 0772555464414 | 9070.0812 | 10430.5934
90° Elbow - Plain End | 6" | E018600 | REE6590PE | 1 | 0772555464650 | 15369.4444 | 17674.8611
SCH 40 Standard Elbows
45° Elbow - Plain End | 1/2" | E019050 | REE1045PE | 50 | 0772555461154 | 202.0879 | 232.4011
45° Elbow - Plain End | 3/4" | E019075 | REE1545PE | 25 | 0772555461451 | 218.8219 | 251.6452
45° Elbow - Plain End | 1" | E019100 | REE2045PE | 20 | 0772555461758 | 348.2555 | 400.4939
45° Elbow - Plain End | 1 1/4" | E019125 | REE2545PE | 25 | 0772555462052 | 487.1696 | 560.2451
45° Elbow - Plain End | 1 1/2" | E019150 | REE3045PE | 20 | 0772555462359 | 664.5066 | 764.1826
45° Elbow - Plain End | 2" | E019200 | REE3545PE | 10 | 0772555462854 | 921.8229 | 1060.0964
45° Elbow - Plain End | 2 1/2" | E019250 | REE4045PE | 20 | 0772555463257 | 1790.191 | 2058.7197
45° Elbow - Plain End | 3" | E019300 | REE4545PE | 8 | 0772555463554 | 2863.908 | 3293.4942
45° Elbow - Plain End | 3 1/2" | E019350 | REE5045PE | 5 | 0772555463851 | 3366.706 | 3871.7119
45° Elbow - Plain End | 4" | E019400 | REE5545PE | 20 | 0772555464155 | 4969.2605 | 5714.6495
45° Elbow - Plain End | 5" | E019500 | REE6045PE | 1 | 0772555464353 | 7976.3058 | 9172.7517
45° Elbow - Plain End | 6" | E019600 | REE6545PE | 1 | 0772555464551 | 11636.3253 | 13381.7741
SCH 40 Standard Elbows
30° Elbow - Plain End | 1/2" | E020050 | REE1030PE | 50 | 0772555461055 | 279.1246 | 320.9933
30° Elbow - Plain End | 3/4" | E020075 | REE1530PE | 25 | 0772555461352 | 289.1936 | 332.5726
30° Elbow - Plain End | 1" | E020100 | REE2030PE | 20 | 0772555461659 | 351.6675 | 404.4177
30° Elbow - Plain End | 1 1/4" | E020125 | REE2530PE | 25 | 0772555461956 | 494.0334 | 568.1384
30° Elbow - Plain End | 1 1/2" | E020150 | REE3030PE | 50 | 0772555462250 | 678.767 | 780.5821
30° Elbow - Plain End | 2" | E020200 | REE3530PE | 10 | 0772555462786 | 996.1156 | 1145.533
30° Elbow - Plain End | 2 1/2" | E020250 | REE4030PE | 20 | 0772555463158 | 1889.9823 | 2173.4797
30° Elbow - Plain End | 3" | E020300 | REE4530PE | 8 | 0772555463455 | 3219.5125 | 3702.4393
30° Elbow - Plain End | 3 1/2" | E020350 | REE5030PE | 5 | 0772555463783 | 3643.2219 | 4189.7052
30° Elbow - Plain End | 4" | E020400 | REE5530PE | 20 | 0772555464056 | 5368.4655 | 6173.7353
30° Elbow - Plain End | 5" | E020500 | REE6030PE | 1 | 0772555464285 | 8612.0529 | 9903.8608
30° Elbow - Plain End | 6" | E020600 | REE6530PE | 1 | 0772555464452 | 10043.1718 | 11549.6475
SCH 40 Standard Elbows
22 1/2° Elbow - Plain End | 1 1/4" | E084125 | ----- | 25 |  | 1539.62 | 1628.92
22 1/2° Elbow - Plain End | 1 1/2" | E084150 | ----- | 20 | 0089938028034 | 1539.62 | 1770.563
22 1/2° Elbow - Plain End | 2" | E084200 | ----- | 10 | 0089938028041 | 2473.48 | 2844.502
22 1/2° Elbow - Plain End | 2 1/2" | E084250 | ----- | 20 | 0089938028058 | 4033.33 | 4638.3295
22 1/2° Elbow - Plain End | 3" | E084300 | ----- | 8 | 0089938028065 | 5228.64 | 6012.936
22 1/2° Elbow - Plain End | 3 1/2" | E084350 | ----- | 5 | 0089938028072 | 5939.77 | 6830.7355
22 1/2° Elbow - Plain End | 4" | E084400 | ----- | 20 | 0089938028089 | 8202.95 | 9433.3925
22 1/2° Elbow - Plain End | 5" | E084500 | ----- | 1 | 0089938028096 | 8930.3 | 10269.845
22 1/2° Elbow - Plain End | 6" | E084600 | ----- | 1 | 0089938028102 | 10414.24 | 11976.376
SCH 40 Standard Elbows
11 1/4° Elbow - Plain End | 2" | E087200 | ----- | 1 |  | 3421.25 | 3934.4375
11 1/4° Elbow - Plain End | 3" | E087300 | ----- | 1 | 0662427248610 | 4265.35 | 4905.1525
11 1/4° Elbow - Plain End | 4" | E087400 | ----- | 1 | 0662427248597 | 5962.75 | 6857.1625
11 1/4° Elbow - Plain End | 5" | E087500 | ----- | 1 |  | 9255.2 | 10643.48
11 1/4° Elbow - Plain End | 6" | E087600 | ----- | 1 |  |  | 17561.74
SCH 40 Standard Elbows
90° Elbow - Bell End | 1/2" | E021050 | REE1090 | 50 | 0772555461208 | 335.7655 | 386.1303
90° Elbow - Bell End | 3/4" | E021075 | REE1590 | 35 | 0772555461505 | 378.6145 | 435.4067
90° Elbow - Bell End | 1" | E021100 | REE2090 | 20 | 0772555461802 | 589.214 | 677.5961
90° Elbow - Bell End | 1 1/4" | E021125 | REE2590 | 30 | 0772555462106 | 802.654 | 923.0521
90° Elbow - Bell End | 1 1/2" | E021150 | REE3090 | 30 | 0772555462403 | 1085.2435 | 1248.03
90° Elbow - Bell End | 2" | E021200 | REE3590 | 15 | 0772555462700 | 1444.239 | 1660.8748
90° Elbow - Bell End | 2 1/2" | E021250 | REE4090 | 18 | 0772555463301 | 2581.2095 | 2968.3909
90° Elbow - Bell End | 3" | E021300 | REE4590 | 14 | 0772555463608 | 4438.5975 | 5104.3871
90° Elbow - Bell End | 3 1/2" | E021350 | REE5090 | 12 | 0772555463905 | 5898.212 | 6782.9438
90° Elbow - Bell End | 4" | E021400 | REE5590 | 10 | 0772555464209 | 7514.859 | 8642.0878
90° Elbow - Bell End | 5" | E021500 | REE6090 | 1 | 0772555464407 | 14268.349 | 16408.6013
90° Elbow - Bell End | 6" | E021600 | REE6590 | 1 | 0772555464605 | 22826.2925 | 26250.2364
SCH 40 Standard Elbows
45° Elbow - Bell End | 1/2" | E022050 | REE1045 | 50 | 0772555461109 | 340.7555 | 391.8688
45° Elbow - Bell End | 3/4" | E022075 | REE1545 | 25 | 0772555461406 | 385.6047 | 443.4454
45° Elbow - Bell End | 1" | E022100 | REE2045 | 20 | 0772555461703 | 600.2351 | 690.2704
45° Elbow - Bell End | 1 1/4" | E022125 | REE2545 | 25 | 0772555462007 | 892.3635 | 1026.2181
45° Elbow - Bell End | 1 1/2" | E022150 | REE3045 | 20 | 0772555462304 | 1068.7143 | 1229.0214
45° Elbow - Bell End | 2" | E022200 | REE3545 | 10 | 0772555462809 | 1501.5065 | 1726.7325
45° Elbow - Bell End | 2 1/2" | E022250 | REE4045 | 20 | 0772555463202 | 2725.2166 | 3133.9991
45° Elbow - Bell End | 3" | E022300 | REE4545 | 8 | 0772555463509 | 4596.9857 | 5286.5335
45° Elbow - Bell End | 3 1/2" | E022350 | REE5045 | 5 | 0772555463806 | 6217.6102 | 7150.2517
45° Elbow - Bell End | 4" | E022400 | REE5545 | 20 | 0772555464100 | 7369.7556 | 8475.219
45° Elbow - Bell End | 5" | E022500 | REE6045 | 1 | 0772555464308 | 13444.0536 | 15460.6616
45° Elbow - Bell End | 6" | E022600 | REE6545 | 1 | 0772555464506 | 18819.5737 | 21642.5097
SCH 40 Standard Elbows
30° Elbow - Bell End | 1/2" | E072050 | REE1030 | 50 | 0772555461000 | 402.4818 | 462.8541
30° Elbow - Bell End | 3/4" | E072075 | REE1530 | 35 | 0772555461307 | 419.4623 | 482.3817
30° Elbow - Bell End | 1" | E072100 | REE2030 | 50 | 0772555461604 | 510.0913 | 586.605
30° Elbow - Bell End | 1 1/4" | E072125 | REE2530 | 30 | 0772555461901 | 932.1305 | 1071.9501
30° Elbow - Bell End | 1 1/2" | E072150 | REE3030 | 50 | 0772555462205 | 1396.1001 | 1605.5151
30° Elbow - Bell End | 2" | E072200 | REE3530 | 10 | 0772555462748 | 1801.803 | 2072.0735
30° Elbow - Bell End | 2 1/2" | E072250 | REE4030 | 10 | 0772555463103 | 3658.9219 | 4207.7602
30° Elbow - Bell End | 3" | E072300 | REE4530 | 8 | 0772555463400 | 5516.3908 | 6343.8494
30° Elbow - Bell End | 3 1/2" | E072350 | REE5030 | 5 | 0772555463752 | 7461.1482 | 8580.3204
30° Elbow - Bell End | 4" | E072400 | REE5530 | 20 | 0772555464001 | 8842.8844 | 10169.3171
30° Elbow - Bell End | 5" | E072500 | REE6030 | 1 | 0772555464254 | 16132.8674 | 18552.7976
30° Elbow - Bell End | 6" | E072600 | REE6530 | 1 | 0772555464421 | 22583.4805 | 25971.0025
SCH 80 Standard Elbows
Sch80 90° Elbow - Plain End | 1/2" | E085050 | ----- | 50 | 0089938028119 | 651.659 | 749.4078
Sch80 90° Elbow - Plain End | 3/4" | E085075 | ----- | 35 | 0089938028126 | 1035 | 1190.25
Sch80 90° Elbow - Plain End | 1" | E085100 | ----- | 20 | 0089938028133 | 1341.705 | 1542.9607
Sch80 90° Elbow - Plain End | 1 1/4" | E085125 | ----- | 30 | 0089938028140 | 1840 | 2116
Sch80 90° Elbow - Plain End | 1 1/2" | E085150 | ----- | 30 | 0089938028157 | 2645 | 3041.75
Sch80 90° Elbow - Plain End | 2" | E085200 | ----- | 15 | 0089938028164 | 3641.705 | 4187.9607
Sch80 90° Elbow - Plain End | 2 1/2" | E085250 | ----- | 18 | 0089938028171 | 6363.295 | 7317.7892
Sch80 90° Elbow - Plain End | 3" | E085300 | ----- | 14 | 0089938028188 | 12266.705 | 14106.7107
Sch80 90° Elbow - Plain End | 4" | E085400 | ----- | 10 | 0089938028201 | 20086.705 | 23099.7107
Sch80 90° Elbow - Plain End | 5" | E085500 | ----- | 1 | 0089938028218 | 29286.705 | 33679.7107
Sch80 90° Elbow - Plain End | 6" | E085600 | ----- | 1 | 0089938028225 | 57346.705 | 65948.7107
SCH 80 Standard Elbows
Sch80 45° Elbow - Plain End | 1/2" | E086050 | ----- | 50 | 0089938028232 | 621 | 714.15
Sch80 45° Elbow - Plain End | 3/4" | E086075 | ----- | 25 | 0089938028249 | 1012 | 1163.8
Sch80 45° Elbow - Plain End | 1" | E086100 | ----- | 20 | 0089938028256 | 1341.705 | 1542.9607
Sch80 45° Elbow - Plain End | 1 1/4" | E086125 | ----- | 25 | 0089938028263 | 1801.705 | 2071.9607
Sch80 45° Elbow - Plain End | 1 1/2" | E086150 | ----- | 20 | 0089938028270 | 2568.41 | 2953.6715
Sch80 45° Elbow - Plain End | 2" | E086200 | ----- | 10 | 0089938028287 | 3641.705 | 4187.9607
Sch80 45° Elbow - Plain End | 2 1/2" | E086250 | ----- | 20 | 0089938028294 | 6363.41 | 7317.9215
Sch80 45° Elbow - Plain End | 3" | E086300 | ----- | 8 | 0089938028300 | 12266.705 | 14106.7107
Sch80 45° Elbow - Plain End | 4" | E086400 | ----- | 20 | 0089938028324 | 20316.705 | 23364.2107
Sch80 45° Elbow - Plain End | 5" | E086500 | ----- | 1 | 0089938028331 | 32583.41 | 37470.9215
Sch80 45° Elbow - Plain End | 6" | E086600 | ----- | 1 | 0089938028348 | 46996.705 | 54046.2107
SCH 40 Standard Elbows
Sch40 11 1/4 Elbow - Bell End | 2" | E090200 | ----- | 1 |  | 5302.94 | 6098.381
Sch40 11 1/4 Elbow - Bell End | 3" | E090300 | ----- | 1 |  | 6611.29 | 7602.9835
Sch40 11 1/4 Elbow - Bell End | 4" | E090400 | ----- | 1 |  | 9242.26 | 10628.599
Sch40 11 1/4 Elbow - Bell End | 5" | E090500 | ----- | 1 |  | 14345.56 | 16497.394
Sch. 40 Standard Elbows
Sch40 22 1/2 Elbow - Bell End | 1 1/2" | E097150 | ----- | 1 | 0089938038033 | 2386.41 | 2744.3715
Sch40 22 1/2 Elbow - Bell End | 2" | E097200 | ----- | 1 | 0089938038040 | 3833.89 | 4408.9735
Sch40 22 1/2 Elbow - Bell End | 2 1/2" | E097250 | ----- | 1 | 0089938038057 | 6251.66 | 7189.409
Sch40 22 1/2 Elbow - Bell End | 3" | E097300 | ----- | 1 | 0089938038064 | 8104.39 | 9320.0485
Sch40 22 1/2 Elbow - Bell End | 3 1/2" | E097350 | ----- | 1 | 0089938038071 | 9206.64 | 10587.636
Sch40 22 1/2 Elbow - Bell End | 4" | E097400 | ----- | 1 | 0089938038088 | 12714.57 | 14621.7555
Sch40 22 1/2 Elbow - Bell End | 5" | E097500 | ----- | 1 | 0089938038095 | 13841.97 | 15918.2655
Sch40 22 1/2 Elbow - Bell End | 6" | E097600 | ----- | 1 | 0089938038101 | 16142.07 | 18563.3805
Sch. 40 Special Radius Elbow Plain End
90° 24" Radius | 1" | E07510024 | ----- | 1 | 0662427215421 | 1797.45 | 2067.0675
90° 24" Radius | 1 1/4" | E07512524 | ----- | 1 | 0662427215438 | 3267.15 | 3757.2225
90° 24" Radius | 1 1/2" | E07515024 | ----- | 1 | 0662427215445 | 2935.95 | 3376.3425
90° 24" Radius | 2" | E07520024 | ----- | 1 | 0690461597111 | 3187.8 | 3665.97
90° 24" Radius | 2 1/2" | E07525024 | ----- | 1 | 0690461597128 | 4911.65 | 5648.3975
90° 24" Radius | 3" | E07530024 | ----- | 1 | 0690461597135 | 6353.75 | 7306.8125
90° 24" Radius | 3 1/2" | E07535024 | ----- | 1 | 0662427215483 | 8227.1 | 9461.165
90° 24" Radius | 4" | E07540024 | ----- | 1 | 0690461597159 | 9171.25 | 10546.9375
90° 24" Radius | 5" | E07550024 | ----- | 1 | 0662427210716 | 13449.25 | 15466.6375
90° 24" Radius | 6" | E07560024 | ----- | 1 | 0662427249433 | 22790.7 | 26209.305
Sch. 40 Special Radius Elbow Plain End
90° 36" Radius | 1" | E07510036 | ----- | 1 | 0662427215827 | 2784.15 | 3201.7725
90° 36" Radius | 1 1/4" | E07512536 | ----- | 1 | 0662427215834 | 3773.15 | 4339.1225
90° 36" Radius | 1 1/2" | E07515036 | ----- | 1 | 0662427215841 | 4074.45 | 4685.6175
90° 36" Radius | 2" | E07520036 | ----- | 1 | 0690461597302 | 4252.7 | 4890.605
90° 36" Radius | 2 1/2" | E07525036 | ----- | 1 | 0690461597319 | 6295.1 | 7239.365
90° 36" Radius | 3" | E07530036 | ----- | 1 | 0690461597326 | 8481.25 | 9753.4375
90° 36" Radius | 3 1/2" | E07535036 | ----- | 1 | 0662427215889 | 11110.15 | 12776.6725
90° 36" Radius | 4" | E07540036 | ----- | 1 | 0690461597340 | 12125.6 | 13944.44
90° 36" Radius | 5" | E07550036 | ----- | 1 | 0690461597357 | 18175.75 | 20902.1125
90° 36" Radius | 6" | E07560036 | ----- | 1 | 0690461597364 | 26705.3 | 30711.095
Sch. 40 Special Radius Elbow Plain End
90° 48" Radius | 1" | E07510048 | ----- | 1 | 0662427216022 | 3492.55 | 4016.4325
90° 48" Radius | 1 1/4" | E07512548 | ----- | 1 | 0662427216039 | 4606.9 | 5297.935
90° 48" Radius | 1 1/2" | E07515048 | ----- | 1 | 0662427216046 | 5315.3 | 6112.595
90° 48" Radius | 2" | E07520048 | ----- | 1 | 0662427216053 | 5846.6 | 6723.59
90° 48" Radius | 2 1/2" | E07525048 | ----- | 1 | 0662427216060 | 8886.05 | 10218.9575
90° 48" Radius | 3" | E07530048 | ----- | 1 | 0690461597432 | 11491.95 | 13215.7425
90° 48" Radius | 3 1/2" | E07535048 | ----- | 1 | 0662427216084 | 14959.2 | 17203.08
90° 48" Radius | 4" | E07540048 | ----- | 1 | 0690461597456 | 16403.6 | 18864.14
90° 48" Radius | 5" | E07550048 | ----- | 1 | 0690461597463 | 22427.3 | 25791.395
90° 48" Radius | 6" | E07560048 | ----- | 1 | 0690461597470 | 28883.4 | 33215.91
90° 48" Radius | 8" | E07580048 | ----- | 1 |  |  | 53145.46
Sch. 40 Special Radius Elbow Plain End
45° 24" Radius | 1" | E07610024 | ----- | 1 | 0662427214028 | 2119.45 | 2437.3675
45° 24" Radius | 1 1/4" | E07612524 | ----- | 1 | 0662427214035 | 2788.75 | 3207.0625
45° 24" Radius | 1 1/2" | E07615024 | ----- | 1 | 0662427214042 | 3056.7 | 3515.205
45° 24" Radius | 2" | E07620024 | ----- | 1 | 0690461597593 | 2237.9 | 2573.585
45° 24" Radius | 2 1/2" | E07625024 | ----- | 1 | 0690461597609 | 3755.9 | 4319.285
45° 24" Radius | 3" | E07630024 | ----- | 1 | 0690461597616 | 5929.4 | 6818.81
45° 24" Radius | 3 1/2" | E07635024 | ----- | 1 | 0662427214080 | 6706.8 | 7712.82
45° 24" Radius | 4" | E07640024 | ----- | 1 | 0690461597630 | 8827.4 | 10151.51
45° 24" Radius | 5" | E07650024 | ----- | 1 | 0662427210518 | 11826.6 | 13600.59
45° 24" Radius | 6" | E07660024 | ----- | 1 | 0662427229091 | 17254.6 | 19842.79
Sch. 40 Special Radius Elbow Plain End
45° 36" Radius | 1" | E07610036 | ----- | 1 | 0662427214226 | 2388.55 | 2746.8325
45° 36" Radius | 1 1/4" | E07612536 | ----- | 1 | 0662427214431 | 3892.75 | 4476.6625
45° 36" Radius | 1 1/2" | E07615036 | ----- | 1 | 0662427214448 | 3379.85 | 3886.8275
45° 36" Radius | 2" | E07620036 | ----- | 1 | 0690461597784 | 3621.35 | 4164.5525
45° 36" Radius | 2 1/2" | E07625036 | ----- | 1 | 0690461597791 | 4856.45 | 5584.9175
45° 36" Radius | 3" | E07630036 | ----- | 1 | 0690461597807 | 6711.4 | 7718.11
45° 36" Radius | 3 1/2" | E07635036 | ----- | 1 | 0662427214486 | 7862.55 | 9041.9325
45° 36" Radius | 4" | E07640036 | ----- | 1 | 0690461597821 | 9844 | 11320.6
45° 36" Radius | 5" | E07650036 | ----- | 1 | 0690461597838 | 14110.5 | 16227.075
45° 36" Radius | 6" | E07660036 | ----- | 1 | 0690461597845 | 19722.5 | 22680.875
Sch. 40 Special Radius Elbow Plain End
45° 48" Radius | 1" | E07610048 | ----- | 1 | 0662427214622 | 3581.1 | 4118.265
45° 48" Radius | 1 1/4" | E07612548 | ----- | 1 | 0662427214639 | 3113.05 | 3580.0075
45° 48" Radius | 1 1/2" | E07615048 | ----- | 1 | 0662427214646 | 3542 | 4073.3
45° 48" Radius | 2" | E07620048 | ----- | 1 | 0662427214653 | 3809.95 | 4381.4425
45° 48" Radius | 2 1/2" | E07625048 | ----- | 1 | 0662427214660 | 6939.1 | 7979.965
45° 48" Radius | 3" | E07630048 | ----- | 1 | 0690461597913 | 7057.55 | 8116.1825
45° 48" Radius | 3 1/2" | E07635048 | ----- | 1 | 0662427214684 | 8643.4 | 9939.91
45° 48" Radius | 4" | E07640048 | ----- | 1 | 0690461597937 | 10571.95 | 12157.7425
45° 48" Radius | 5" | E07650048 | ----- | 1 | 0690461597944 | 14839.6 | 17065.54
45° 48" Radius | 6" | E07660048 | ----- | 1 | 0690461597951 | 21306.05 | 24501.9575
Sch. 40 Special Radius Elbow Belled
90° 24" Radius | 2" | E07920024 | ----- | 1 | 0690461599238 | 3616.75 | 4159.2625
90° 24" Radius | 2 1/2" | E07925024 | ----- | 1 | 0690461599245 | 5640.75 | 6486.8625
90° 24" Radius | 3" | E07930024 | ----- | 1 | 0690461599252 | 7504.9 | 8630.635
90° 24" Radius | 3 1/2" | E07935024 | ----- | 1 | 0662427249525 | 12678.75 | 14580.5625
90° 24" Radius | 4" | E07940024 | ----- | 1 | 0690461599276 | 10839.9 | 12465.885
Sch. 40 Special Radius Elbow Belled
90° 36" Radius | 2" | E07920036 | ----- | 1 | 0690461599344 | 4674.75 | 5375.9625
90° 36" Radius | 2 1/2" | E07925036 | ----- | 1 | 0690461599351 | 7258.8 | 8347.62
90° 36" Radius | 3" | E07930036 | ----- | 1 | 0690461599368 | 9637 | 11082.55
90° 36" Radius | 3 1/2" | E07935036 | ----- | 1 | 0662427249709 | 16510.55 | 18987.1325
90° 36" Radius | 4" | E07940036 | ----- | 1 | 0690461599382 | 13913.85 | 16000.9275
90° 36" Radius | 5" | E07950036 | ----- | 1 | 0690461599399 | 22837.85 | 26263.5275
90° 36" Radius | 6" | E07960036 | ----- | 1 | 0690461599405 | 32694.5 | 37598.675
Sch. 40 Special Radius Elbow Belled
90° 48" Radius | 2" | E07920048 | ----- | 1 | 0662427249754 | 9201.15 | 10581.3225
90° 48" Radius | 2 1/2" | E07925048 | ----- | 1 | 0662427253225 | 9610.55 | 11052.1325
90° 48" Radius | 3" | E07930048 | ----- | 1 | 0690461599436 | 12646.55 | 14543.5325
90° 48" Radius | 3 1/2" | E07935048 | ----- | 1 | 0662427249747 | 19481 | 22403.15
90° 48" Radius | 4" | E07940048 | ----- | 1 | 0690461599450 | 18181.5 | 20908.725
90° 48" Radius | 5" | E07950048 | ----- | 1 | 0690461599467 | 27113.55 | 31180.5825
90° 48" Radius | 6" | E07960048 | ----- | 1 | 0690461599474 | 34842.7 | 40069.105
Sch. 40 Special Radius Elbow Belled
45° 24" Radius | 2" | E08020024 | ----- | 1 | 0690461599511 | 2731.25 | 3140.9375
45° 24" Radius | 2 1/2" | E08025024 | ----- | 1 | 0690461599528 | 4525.25 | 5204.0375
45° 24" Radius | 3" | E08030024 | ----- | 1 | 0690461599535 | 7143.8 | 8215.37
45° 24" Radius | 3 1/2" | E08035024 | ----- | 1 | 0662427211980 | 7936.15 | 9126.5725
45° 24" Radius | 4" | E08040024 | ----- | 1 | 0690461599559 | 10721.45 | 12329.6675
Sch. 40 Special Radius Elbow Belled
45° 36" Radius | 2" | E08020036 | ----- | 1 | 0690461599627 | 4066.4 | 4676.36
45° 36" Radius | 2 1/2" | E08025036 | ----- | 1 | 0690461599634 | 5613.15 | 6455.1225
45° 36" Radius | 3" | E08030036 | ----- | 1 | 0690461599641 | 8056.9 | 9265.435
45° 36" Radius | 3 1/2" | E08035036 | ----- | 1 | 0662427176685 | 10650.15 | 12247.6725
45° 36" Radius | 4" | E08040036 | ----- | 1 | 0690461599665 | 11680.55 | 13432.6325
45° 36" Radius | 5" | E08050036 | ----- | 1 | 0690461599672 | 19065.85 | 21925.7275
45° 36" Radius | 6" | E08060036 | ----- | 1 | 0690461599689 | 26060.15 | 29969.1725
Sch. 40 Special Radius Elbow Belled
45° 48" Radius | 2" | E08020048 | ----- | 1 | 0662427249259 | 4931.2 | 5670.88
45° 48" Radius | 2 1/2" | E08025048 | ----- | 1 | 0662427211997 | 7487.65 | 8610.7975
45° 48" Radius | 3" | E08030048 | ----- | 1 | 0690461599719 | 8278.85 | 9520.6775
45° 48" Radius | 3 1/2" | E08035048 | ----- | 1 | 0662427212000 | 12211.85 | 14043.6275
45° 48" Radius | 4" | E08040048 | ----- | 1 | 0690461599733 | 12460.25 | 14329.2875
45° 48" Radius | 5" | E08050048 | ----- | 1 | 0690461599740 | 19790.35 | 22758.9025
45° 48" Radius | 6" | E08060048 | ----- | 1 | 0690461599757 | 28193.4 | 32422.41
Sch. 80 Special Radius Elbow Plain End
90° 24" Radius | 1" | E07710024 | ----- | 1 | 0662427221828 | 4849.55 | 5576.9825
90° 24" Radius | 1 1/4" | E07712524 | ----- | 1 | 0662427221835 | 7211.65 | 8293.3975
90° 24" Radius | 1 1/2" | E07715024 | ----- | 1 | 0662427221842 | 6397.45 | 7357.0675
90° 24" Radius | 2" | E07720024 | ----- | 1 | 0690461697118 | 7711.9 | 8868.685
90° 24" Radius | 2 1/2" | E07725024 | ----- | 1 | 0690461697125 | 12878.85 | 14810.6775
90° 24" Radius | 3" | E07730024 | ----- | 1 | 0690461697132 | 15421.5 | 17734.725
90° 24" Radius | 4" | E07740024 | ----- | 1 | 0690461697156 | 22139.8 | 25460.77
Sch. 80 Special Radius Elbow Plain End
90° 36" Radius | 1" | E07710036 | ----- | 1 | 0662427222221 | 5484.35 | 6307.0025
90° 36" Radius | 1 1/4" | E07712536 | ----- | 1 | 0662427222238 | 6441.15 | 7407.3225
90° 36" Radius | 1 1/2" | E07715036 | ----- | 1 | 0662427222245 | 7470.4 | 8590.96
90° 36" Radius | 2" | E07720036 | ----- | 1 | 0690461697309 | 10413.25 | 11975.2375
90° 36" Radius | 2 1/2" | E07725036 | ----- | 1 | 0690461697316 | 15976.95 | 18373.4925
90° 36" Radius | 3" | E07730036 | ----- | 1 | 0690461697323 | 20666.65 | 23766.6475
90° 36" Radius | 4" | E07740036 | ----- | 1 | 0690461697347 | 30880.95 | 35513.0925
90° 36" Radius | 5" | E07750036 | ----- | 1 | 0690461697354 | 43091.65 | 49555.3975
90° 36" Radius | 6" | E07760036 | ----- | 1 | 0690461697361 | 56670.85 | 65171.4775
Sch. 80 Special Radius Elbow Plain End
90° 48" Radius | 1" | E07710048 | ----- | 1 | 0662427222429 | 8468.6 | 9738.89
90° 48" Radius | 1 1/4" | E07712548 | ----- | 1 | 0662427222436 | 11440.2 | 13156.23
90° 48" Radius | 1 1/2" | E07715048 | ----- | 1 | 0662427222443 | 10888.2 | 12521.43
90° 48" Radius | 2" | E07720048 | ----- | 1 | 0662427222450 | 14347.4 | 16499.51
90° 48" Radius | 2 1/2" | E07725048 | ----- | 1 | 0662427222467 | 21620 | 24863
90° 48" Radius | 3" | E07730048 | ----- | 1 | 0690461697439 | 27979.5 | 32176.425
90° 48" Radius | 4" | E07740048 | ----- | 1 | 0690461697453 | 39942.95 | 45934.3925
90° 48" Radius | 5" | E07750048 | ----- | 1 | 0690461697460 | 54606.6 | 62797.59
90° 48" Radius | 6" | E07760048 | ----- | 1 |  |  | 87423.87
Sch. 80 Special Radius Elbow Plain End
45° 24" Radius | 1" | E07810024 | ----- | 1 | 0662427220425 | 5308.4 | 6104.66
45° 24" Radius | 1 1/4" | E07812524 | ----- | 1 | 0662427220432 | 6261.75 | 7201.0125
45° 24" Radius | 1 1/2" | E07815024 | ----- | 1 | 0662427220449 | 6134.1 | 7054.215
45° 24" Radius | 2" | E07820024 | ----- | 1 | 0690461697590 | 5684.45 | 6537.1175
45° 24" Radius | 2 1/2" | E07825024 | ----- | 1 | 0690461697606 | 7633.7 | 8778.755
45° 24" Radius | 3" | E07830024 | ----- | 1 | 0690461697613 | 10094.7 | 11608.905
45° 24" Radius | 4" | E07840024 | ----- | 1 | 0690461697637 | 16970.55 | 19516.1325
Sch. 80 Special Radius Elbow Plain End
45° 36" Radius | 1" | E07810036 | ----- | 1 | 0662427220821 | 5517.7 | 6345.355
45° 36" Radius | 1 1/4" | E07812536 | ----- | 1 | 0662427220838 | 6310.05 | 7256.5575
45° 36" Radius | 1 1/2" | E07815036 | ----- | 1 | 0662427220845 | 6971.3 | 8016.995
45° 36" Radius | 2" | E07820036 | ----- | 1 | 0690461697781 | 6995.45 | 8044.7675
45° 36" Radius | 2 1/2" | E07825036 | ----- | 1 | 0690461697798 | 11542.55 | 13273.9325
45° 36" Radius | 3" | E07830036 | ----- | 1 | 0690461697804 | 13315.85 | 15313.2275
45° 36" Radius | 4" | E07840036 | ----- | 1 | 0690461697828 | 17726.1 | 20385.015
45° 36" Radius | 5" | E07850036 | ----- | 1 | 0690461697835 | 41172.3 | 47348.145
45° 36" Radius | 6" | E07860036 | ----- | 1 | 0662427220937 | 39980.9 | 57374.54
Sch. 80 Special Radius Elbow Plain End
45° 48" Radius | 1" | E07810048 | ----- | 1 | 0662427221026 | 6361.8 | 7316.07
45° 48" Radius | 1 1/4" | E07812548 | ----- | 1 | 0662427221033 | 7511.8 | 8638.57
45° 48" Radius | 1 1/2" | E07815048 | ----- | 1 | 0662427221040 | 8122.45 | 9340.8175
45° 48" Radius | 2" | E07820048 | ----- | 1 | 0662427221057 | 10732.95 | 12342.8925
45° 48" Radius | 2 1/2" | E07825048 | ----- | 1 | 0662427221064 | 15619.3 | 17962.195
45° 48" Radius | 3" | E07830048 | ----- | 1 | 0690461697910 | 15221.4 | 17504.61
45° 48" Radius | 4" | E07840048 | ----- | 1 | 0690461697934 | 21897.15 | 25181.7225
45° 48" Radius | 5" | E07850048 | ----- | 1 | 0690461697941 | 30082.85 | 34595.2775
Sch. 80 Special Radius Elbow Belled
90° 24" Radius | 1" | E08210024 | ----- | 1 |  | 4003.8859 | 4604.4688
90° 24" Radius | 1 1/4" | E08212524 | ----- | 1 |  | 4604.6635 | 5295.3631
90° 24" Radius | 1 1/2" | E08215024 | ----- | 1 |  | 5303.5909 | 6099.1295
90° 24" Radius | 2" | E08220024 | ----- | 1 | 0089938033915 | 6313.7255 | 7260.7843
90° 24" Radius | 2 1/2" | E08225024 | ----- | 1 |  | 10636.3316 | 12231.7813
90° 24" Radius | 3" | E08230024 | ----- | 1 |  | 15333.3333 | 17633.3333
90° 24" Radius | 4" | E08240024 | ----- | 1 |  | 17678.4314 | 20330.1961
Sch. 80 Special Radius Elbow Belled
90° 36" Radius | 1" | E08210036 | ----- | 1 |  | 5034.271 | 5789.4116
90° 36" Radius | 1 1/4" | E08212536 | ----- | 1 |  | 5763.8941 | 6628.4783
90° 36" Radius | 1 1/2" | E08215036 | ----- | 1 |  | 7177.7809 | 8254.448
90° 36" Radius | 2" | E08220036 | ----- | 1 |  | 9060.6061 | 10419.697
90° 36" Radius | 2 1/2" | E08225036 | ----- | 1 |  | 14966.7341 | 17211.7442
90° 36" Radius | 3" | E08230036 | ----- | 1 | 0089938033922 | 16129.8701 | 18549.3506
90° 36" Radius | 4" | E08240036 | ----- | 1 | 0089938033991 | 21406.9264 | 24617.9654
90° 36" Radius | 5" | E08250036 | ----- | 1 |  | 32359.3074 | 37213.2035
90° 36" Radius | 6" | E08260036 | ----- | 1 |  | 38712.6467 | 44519.5437
Sch. 80 Special Radius Elbow Belled
90° 48" Radius | 1" | E08210048 | ----- | 1 |  | 7161.1815 | 8235.3587
90° 48" Radius | 1 1/4" | E08212548 | ----- | 1 |  | 8249.8323 | 9487.3071
90° 48" Radius | 1 1/2" | E08215048 | ----- | 1 |  | 9497.8278 | 10922.502
90° 48" Radius | 2" | E08220048 | ----- | 1 |  | 15101.0101 | 17366.1616
90° 48" Radius | 2 1/2" | E08225048 | ----- | 1 |  | 23600.9384 | 27141.0791
90° 48" Radius | 3" | E08230048 | ----- | 1 |  | 28808.0808 | 33129.2929
90° 48" Radius | 4" | E08240048 | ----- | 1 |  | 39494.9495 | 45419.1919
90° 48" Radius | 5" | E08250048 | ----- | 1 |  | 52272.7273 | 60113.6364
Sch. 80 Special Radius Elbow Belled
45° 24" Radius | 1" | E08310024 | ----- | 1 |  | 3183.4091 | 3660.9205
45° 24" Radius | 1 1/4" | E08312524 | ----- | 1 |  | 3673.0303 | 4223.9848
45° 24" Radius | 1 1/2" | E08315024 | ----- | 1 |  | 4230.4318 | 4864.9966
45° 24" Radius | 2" | E08320024 | ----- | 1 |  | 4600 | 5290
45° 24" Radius | 2 1/2" | E08325024 | ----- | 1 |  | 7603.866 | 8744.4459
45° 24" Radius | 3" | E08330024 | ----- | 1 |  | 10491.2281 | 12064.9123
45° 24" Radius | 4" | E08340024 | ----- | 1 |  | 13719.2982 | 15777.193
Sch. 80 Special Radius Elbow Belled
45° 36" Radius | 1" | E08310036 | ----- | 1 |  | 4044.9764 | 4651.7228
45° 36" Radius | 1 1/4" | E08312536 | ----- | 1 |  | 4645.9488 | 5342.8411
45° 36" Radius | 1 1/2" | E08315036 | ----- | 1 |  | 5800.1818 | 6670.2091
45° 36" Radius | 2" | E08320036 | ----- | 1 |  | 6313.7255 | 7260.7843
45° 36" Radius | 2 1/2" | E08325036 | ----- | 1 |  | 10253.4902 | 11791.5137
45° 36" Radius | 3" | E08330036 | ----- | 1 |  | 13529.4118 | 15558.8235
45° 36" Radius | 4" | E08340036 | ----- | 1 |  | 16686.2745 | 19189.2157
45° 36" Radius | 5" | E08350036 | ----- | 1 |  | 32643.4367 | 37539.9522
45° 36" Radius | 6" | E08360036 | ----- | 1 |  | 47866.5668 | 55046.5519
Sch. 80 Special Radius Elbow Belled
45° 48" Radius | 1" | E08310048 | ----- | 1 |  | 4937.8818 | 5678.5641
45° 48" Radius | 1 1/4" | E08312548 | ----- | 1 |  | 5688.4112 | 6541.6729
45° 48" Radius | 1 1/2" | E08315048 | ----- | 1 |  | 6548.9807 | 7531.3278
45° 48" Radius | 2" | E08320048 | ----- | 1 |  | 9496.2121 | 10920.6439
45° 48" Radius | 2 1/2" | E08325048 | ----- | 1 |  | 14824.2128 | 17047.8447
45° 48" Radius | 3" | E08330048 | ----- | 1 |  | 15246.2121 | 17533.1439
45° 48" Radius | 4" | E08340048 | ----- | 1 |  | 27007.5758 | 31058.7121
45° 48" Radius | 5" | E08350048 | ----- | 1 |  | 33977.2727 | 39073.8636
Brass Fastener Products
Access Fitting - Type LB | 1/2" | E533050 | RSLB10S | 25 | 0772555456204 | 1177.9645 | 1354.6592
Access Fitting - Type LB | 3/4" | E533075 | RSLB20S | 25 | 0772555456303 | 1511.6858 | 1738.4387
Access Fitting - Type LB | 1" | E533100 | RSLB30S | 15 | 0772555456402 | 1664.1319 | 1913.7517
Access Fitting - Type LB | 1 1/4" | E533125 | RSLB40S | 20 | 0772555456501 | 2529.6042 | 2909.0448
Access Fitting - Type LB | 1 1/2" | E533150 | RSLB50S | 10 | 0772555456600 | 3042.3975 | 3498.7572
Access Fitting - Type LB | 2" | E533200 | RSLB60S | 15 | 0772555456709 | 5383.3142 | 6190.8113
Access Fitting - Type LB | 2 1/2" | E533250 | RSLB70S | 5 | 0772555456754 | 19550.5526 | 22483.1355
Access Fitting - Type LB | 3" | E533300 | RSLB80S | 5 | 0772555456808 | 20198.7986 | 23228.6183
Access Fitting - Type LB | 3 1/2" | E533350 | RSLB90S | 5 | 0772555456815 | 21652.5699 | 24900.4554
Access Fitting - Type LB | 4" | E533400 | RSLB100S | 5 | 0772555456105 | 22158.3439 | 25482.0954
Access Fitting - Type C | 1/2" | E532050 | RSC10S | 30 | 0772555760059 | 1246.9386 | 1433.9793
Access Fitting - Type C | 3/4" | E532075 | RSC20S | 20 | 0772555466050 | 1815.862 | 2088.2413
Access Fitting - Type C | 1" | E532100 | RSC30S | 15 | 0772555466104 | 1973.2068 | 2269.1878
Access Fitting - Type C | 1 1/4" | E532125 | RSC40S | 15 | 0772555466159 | 3002.3275 | 3452.6766
Access Fitting - Type C | 1 1/2" | E532150 | RSC50S | 10 | 0772555466203 | 3220.1801 | 3703.2071
Access Fitting - Type C | 2" | E532200 | RSC60S | 15 | 0772555456051 | 5697.851 | 6552.5287
Access Fitting - Type C | 2 1/2" | E532250 | RSC70S | 4 | 0772555456068 | 23781.6021 | 27348.8424
Access Fitting - Type C | 3" | E532300 | RSC80S | 4 | 0772555456075 | 26492.4788 | 30466.3506
Access Fitting - Type C | 3 1/2" | E532350 | RSC90S | 4 | 0772555456082 | 27176.1861 | 31252.6141
Access Fitting - Type C | 4" | E532400 | RSC100S | 4 | 0772555456099 | 28531.6245 | 32811.3682
Access Fitting - Type LL | 1/2" | E534050 | RSLL10S | 25 | 0772555761056 | 1229.5486 | 1413.9809
Access Fitting - Type LL | 3/4" | E534075 | RSLL20S | 20 | 0772555466555 | 1844.0967 | 2120.7112
Access Fitting - Type LL | 1" | E534100 | RSLL30S | 15 | 0772555466609 | 1896.5623 | 2181.0467
Access Fitting - Type LL | 1 1/4" | E534125 | RSLL40S | 10 | 0772555466654 | 2743.9681 | 3155.5633
Access Fitting - Type LL | 1 1/2" | E534150 | RSLL50S | 10 | 0772555466708 | 3220.1801 | 3703.2071
Access Fitting - Type LL | 2" | E534200 | RSLL60S | 10 | 0772555456822 | 5592.3453 | 6431.197
Access Fitting - Type LL | 2 1/2" | E534250 | RSLL70S | 4 | 0772555466722 | 23781.6021 | 27348.8424
Access Fitting - Type LL | 3" | E534300 | RSLL80S | 4 | 0772555466746 | 26496.4651 | 30470.9349
Access Fitting - Type LL | 3 1/2" | E534350 | RSLL90S | 5 | 0772555466760 | 27176.1861 | 31252.6141
Access Fitting - Type LL | 4" | E534400 | RSLL100S | 5 | 0772555466784 | 28531.6245 | 32811.3682
Access Fitting - Type LR | 1/2" | E535050 | RSLR10S | 25 | 0772555761551 | 1207.9287 | 1389.1181
Access Fitting - Type LR | 3/4" | E535075 | RSLR20S | 20 | 0772555467057 | 1731.1406 | 1990.8117
Access Fitting - Type LR | 1" | E535100 | RSLR30S | 15 | 0772555467101 | 1872.3487 | 2153.2011
Access Fitting - Type LR | 1 1/4" | E535125 | RSLR40S | 10 | 0772555467156 | 2711.7123 | 3118.4692
Access Fitting - Type LR | 1 1/2" | E535150 | RSLR50S | 10 | 0772555467200 | 3131.4202 | 3601.1332
Access Fitting - Type LR | 2" | E535200 | RSLR60S | 10 | 0772555456839 | 5592.3453 | 6431.197
Access Fitting - Type LR | 2 1/2" | E535250 | RSLR70S | 4 | 0772555467255 | 23753.82 | 27316.893
Access Fitting - Type LR | 3" | E535300 | RSLR80S | 4 | 0772555467286 | 26468.6482 | 30438.9454
Access Fitting - Type LR | 3 1/2" | E535350 | RSLR90S | 5 | 0772555467354 | 27148.317 | 31220.5646
Access Fitting - Type LR | 4" | E535400 | RSLR100S | 5 | 0772555467385 | 28499.7691 | 32774.7345
Access Fitting - Type E | 1/2" | E536050 | RSE10S | 30 | 0772555762053 | 1255 | 1443.25
Access Fitting - Type E | 3/4" | E536075 | RSE20S | 20 | 0772555466326 | 1823.96 | 2097.554
Access Fitting - Type E | 1" | E536100 | RSE30S | 15 | 0772555466340 | 2158.85 | 2482.6775
Access Fitting - Type E | 1 1/4" | E536125 | RSE40S | 20 | 0772555466364 | 2695.58 | 3099.917
Access Fitting - Type E | 1 1/2" | E536150 | RSE50S | 10 | 0772555466388 | 3220.18 | 3703.207
Access Fitting - Type E | 2" | E536200 | RSE60S | 15 | 0772555466401 | 5697.85 | 6552.5275
Access Fitting - Type E | 2 1/2" | E536250 | RSE70S | 4 | 0772555466425 | 20128.75 | 23148.0625
Access Fitting - Type E | 3" | E536300 | RSE80S | 4 | 0772555466449 | 20728.96 | 23838.304
Access Fitting - Type E | 3 1/2" | E536350 | RSE90S | 4 | 0772555466463 | 23610.71 | 27152.3165
Access Fitting - Type E | 4" | E536400 | RSE100S | 4 | 0772555466487 | 24457.37 | 28125.9755
Access Fitting - Type T | 1/2" | E537050 | RST10S | 30 | 0772555762558 | 1548.5726 | 1780.8585
Access Fitting - Type T | 3/4" | E537075 | RST20S | 20 | 0772555457003 | 1896.3012 | 2180.7464
Access Fitting - Type T | 1" | E537100 | RST30S | 25 | 0772555457102 | 1976.3401 | 2272.7911
Access Fitting - Type T | 1 1/4" | E537125 | RST40S | 15 | 0772555457201 | 3220.1801 | 3703.2071
Access Fitting - Type T | 1 1/2" | E537150 | RST50S | 10 | 0772555457232 | 4241.102 | 4877.2673
Access Fitting - Type T | 2" | E537200 | RST60S | 10 | 0772555457256 | 6023.9946 | 6927.5938
Access Fitting - Type T | 2 1/2" | E537250 | RST70S | 4 | 0772555467453 | 23781.6021 | 27348.8424
Access Fitting - Type T | 3" | E537300 | RST80S | 4 | 0772555467484 | 26496.4651 | 30470.9349
Access Fitting - Type T | 3 1/2" | E537350 | RST90S | 4 | 0772555467507 | 27176.1861 | 31252.6141
Access Fitting - Type T | 4" | E537400 | RST100S | 4 | 0772555467521 | 28531.6245 | 32811.3682
Access Fitting - Type TB | 1/2" | E569050 | RSTB10S | 30 | 0772555763050 | 2489.29 | 2862.6835
Access Fitting - Type TB | 3/4" | E569075 | RSTB20S | 20 | 0772555457027 | 2780.5 | 3197.575
Access Fitting - Type TB | 1" | E569100 | RSTB30S | 10 | 0772555457126 | 2887.02 | 3320.073
Access Fitting - Type TB | 1 1/4" | E569125 | RSTB40S | 10 | 0772555457218 | 3783.04 | 4350.496
Access Fitting - Type TB | 1 1/2" | E569150 |  | 15 |  | 5351.45 | 6154.1675
Access Fitting - Type TB | 2" | E569200 |  | 10 |  | 6963.6 | 8008.14
Access Fitting - Type TB | 2 1/2" | E569250 |  | 10 |  | 22243.45 | 25579.9675
Access Fitting - Type TB | 3" | E569300 |  | 4 |  | 24782.68 | 28500.082
Access Fitting - Type TB | 3 1/2" | E569350 |  | 4 |  | 25418.46 | 29231.229
Access Fitting - Type TB | 4" | E569400 |  | 4 |  | 26686.2 | 30689.13
Junction Box with Gasket | 4" X 4" X 2" | E551442 | RJB442 | 15 | 0089938029734 | 4155.1109 | 4778.3775
Junction Box with Gasket | 4" X 4" X 4" | E551444 | RJB444 | 10 | 0089938029741 | 6854.2428 | 7882.3793
Junction Box with Gasket | 4" X 4" X 6" | E551446 | RJB446 | 8 | 0089938029758 | 7902.2823 | 9087.6246
Junction Box with Gasket | 5" X 5" X 2" | E551552 | RJB552 | 12 | 0089938029765 | 8231.5202 | 9466.2483
Junction Box with Gasket | 6" X 6" X 4" | E551664 | RJB664 | 15 | 0089938029772 | 8390.8034 | 9649.4239
Junction Box with Gasket | 6" X 6" X 6" | E551666 | RJB666 | 4 | 0089938029789 | 9791.1383 | 11259.809
Junction Box with Gasket | 8" X 8" X 4" | E551884 | RJB884 | 4 | 0089938029796 | 15830.5711 | 18205.1568
Junction Box with Gasket | 8" X 8" X 7" | E551887 | RJB887 | 4 | 0089938029802 | 23678.7391 | 27230.55
Junction Box with Gasket | 12" X 12" X 4" | E55112124 | RJB12124 | 2 | 0089938029703 | 24308.8309 | 27955.1555
Junction Box with Gasket | 12" X 12" X 6" | E55112126 | RJB12126 | 4 | 0089938029710 | 24942.8853 | 28684.3181
Junction Box with Gasket | 12" X 12" X 8" | E55112128 | RJB12128 | 3 | 0089938029727 | 38190.9392 | 43919.5801
Single Gang Box - F Series | A. 1/2” FS | E542001 | RFS10 | 10 | 0772555770003 | 3200.0544 | 3680.0626
Single Gang Box - F Series | A. 3/4” FS | E542002 | RFS15 | 10 | 0772555770058 | 3362.853 | 3867.2809
Single Gang Box - F Series | B. 1/2” FSS | E542003 | RFSS10 | 10 | 0772555452404 | 3427.506 | 3941.6319
Single Gang Box - F Series | B. 3/4” FSS | E542004 | RFSS15 | 10 | 0772555452503 | 3677.3826 | 4228.99
Single Gang Box - F Series | C. 1/2” FSC | E542005 | RFSC10 | 10 | 0772555770201 | 3362.853 | 3867.2809
Single Gang Box - F Series | C. 3/4” FSC | E542006 | RFSC15 | 10 | 0772555770256 | 3677.3826 | 4228.99
Single Gang Box - F Series | D. 1/2” FSCC | E542007 | RFSCC10 | 10 | 0772555452336 | 4033.0362 | 4637.9916
Single Gang Box - F Series | D. 3/4” FSCC | E542008 | RFSCC15 | 10 | 0772555452350 | 4566.282 | 5251.2243
Single Gang Deep Box - FD Series | A. 1/2" FDS | E543001 | RFDS10 | 10 | 0772555451780 | 3335.6256 | 3835.9694
Single Gang Deep Box - FD Series | A. 3/4" FDS | E543002 | RFDS15 | 10 | 0772555451803 | 3164.4918 | 3639.1656
Single Gang Deep Box - FD Series | A. 1" FDS | E543003 | RFDS20 | 10 | 0772555451902 | 3512.3622 | 4039.2165
Single Gang Deep Box - FD Series | B. 1/2" FDC | E543004 | RFDC10 | 10 | 0772555451704 | 3212.5572 | 3694.4408
Single Gang Deep Box - FD Series | B. 3/4" FDC | E543005 | RFDC15 | 10 | 0772555451759 | 3504.8136 | 4030.5356
Single Gang Deep Box - FD Series | B. 1" FDC | E543006 | RFDC20 | 10 | 0772555451773 | 3750.4398 | 4313.0058
Single Gang Deep Box - FD Series | C. Blank | E543007 | RFD | 10 | 0772555451605 | 3200.0544 | 3680.0626
Double Gang Box - F Series | A. 1/2" FS | E541001 | ----- | 10 |  | 4302.1065 | 4947.4225
Double Gang Box - F Series | A. 3/4" FS | E541002 | ----- | 10 |  | 4302.1065 | 4947.4225
Double Gang Box - F Series | A. 1" FS | E541003 | ----- | 10 |  | 4302.1065 | 4947.4225
Double Gang Box - F Series | B. 1/2" FSS | E541004 | ----- | 10 |  | 5164.5061 | 5939.182
Double Gang Box - F Series | B. 3/4" FSS | E541005 | ----- | 10 | 0089938033656 | 5164.5061 | 5939.182
Double Gang Box - F Series | B. 1" FSS | E541006 | ----- | 10 | 0089938033663 | 5164.5061 | 5939.182
Double Gang Box - F Series | C. 1/2" FSC | E541007 | ----- | 10 |  | 4383.2041 | 5040.6848
Double Gang Box - F Series | C. 3/4" FSC | E541008 | ----- | 10 | 0089938033687 | 4383.2041 | 5040.6848
Double Gang Box - F Series | C. 1" FSC | E541009 | ----- | 10 | 0089938033694 | 4383.2041 | 5040.6848
Double Gang Box - F Series | D. 1/2" FSCC | E541011 | ----- | 10 |  | 5164.5061 | 5939.182
Double Gang Box - F Series | D. 3/4" FSCC | E541012 | ----- | 10 |  | 5164.5061 | 5939.182
Double Gang Box - F Series | D. 1" FSCC | E541013 | ----- | 10 |  | 5164.5061 | 5939.182
Double Gang Box - F Series | E. Blank | E541010 | ----- | 10 | 0089938033731 | 4533.5419 | 5213.5732
Single Gang Cover Plate - F Series | A. Toggle | E546002 | RTSC15/10 | 100 | 0772555458451 | 1031.7022 | 1186.4575
Single Gang Cover Plate - F Series | B. Duplex | E546001 | RDRC15/10 | 100 | 0772555446854 | 1031.7022 | 1186.4575
Single Gang Cover Plate - F Series | C. 15 Amp | E546004 | R20RC15/10 | 100 | 0772555470354 | 1031.7022 | 1186.4575
Single Gang Cover Plate - F Series | D. 20 Amp | E546003 | R20-3RC15/10 | 100 | 0772555470361 | 1031.7022 | 1186.4575
Single Gang Cover Plate - F Series | E. 30 Amp | E546005 | R30-3RC15/10 | 100 | 0772555470378 | 1031.7022 | 1186.4575
Single Gang Cover Plate - F Series | F. Blank w/ Gasket | E546006 | RBRC15/10 | 100 | 0772555446809 | 1926.342 | 2215.2933
Double Gang Weatherproof Cover Plate | B. GFI & Toggle | E549005 | ----- | 10 |  | 4261 | 4900.15
Double Gang Weatherproof Cover Plate | C. Duplex & Toggle | E549006 | ----- | 10 |  | 4344.55 | 4996.2325
Double Gang Weatherproof Cover Plate | D. Double Duplex | E549007 | ----- | 10 |  | 4261 | 4900.15
Double Gang Weatherproof Cover Plate | E. Toggle | E549008 | ----- | 10 |  | 5496.25 | 6320.6875
Double Gang Weatherproof Cover Plate | F. Blank | E549009 | ----- | 25 |  | 2141.2 | 2462.38
Single Gang Weatherproof Cover Plate | A. Toggle S/Cover | E547002 | RVSC15/10 | 20 | 0772555459403 | 2877.9624 | 3309.6568
Single Gang Weatherproof Cover Plate | B. Plunger S/Cover | E547008 | RVPT15/10 | 20 | 0772555459304 | 4282.4712 | 4924.8419
Single Gang Weatherproof Cover Plate | C. Toggle | E547009 | RWTG15/10 | 20 | 0772555473393 | 2877.9624 | 3309.6568
Single Gang Weatherproof Cover Plate | D. Duplex | E547001 | RWDR15/10 | 20 | 0772555460935 | 2520.7 | 2898.805
Single Gang Weatherproof Cover Plate | D. Duplex White | E547010 | RWDR15/10W | 20 | 0772555460942 | 3034.9374 | 3490.178
Single Gang Weatherproof Cover Plate | E. Ground Fault | E547007 | RWGF15/10 | 20 | 0772555460959 | 2597.76 | 2987.424
Single Gang Weatherproof Cover Plate | E. Ground Fault White | E547011 | RWGF15/10W | 20 | 0772555460980 | 3247.3056 | 3734.4014
Single Gang Weatherproof Cover Plate | F. 15 Amp | E547003 | RWTL15 | 20 | 0772555464704 | 5099.6796 | 5864.6315
Single Gang Weatherproof Cover Plate | F. 20 Amp | E547004 | RWTL20 | 20 | 0772555464728 | 6073.242 | 6984.2283
Single Gang Weatherproof Cover Plate | F. 30 Amp | E547005 | RWTL30 | 20 | 0772555464803 | 6073.242 | 6984.2283
Single Gang Weatherproof Cover Plate | F. 50 Amp | E547006 | RWTL50 | 20 | 0772555464827 | 6073.242 | 6984.2283
Pricing per 100 feet
Coils - Blue ENT Tubing |  |  |  | Feet
| 0.5 | EC005200BL | ----- | 200 | 0772555145504 | 72 | 82.8
| 0.75 | EC007100BL | ----- | 100 | 0772555145801 | 104 | 119.6
| 1 | EC010100BL | ----- | 100 | 0772555146105 | 180 | 207
| 1.25 | EC012350BL | ----- | 350 | 0772555147621 | 254.4 | 292.56
| 1.5 | EC015300BL | ----- | 300 | 0772555143357 | 340 | 391
Pricing per 100 feet
Coils - Grey ENT Tubing |  |  |  | Feet
| 0.5 | EC005370 | EC005370 | 370 | 0772555143005 | 72 | 82.8
| 0.75 | EC007240 | EC007240 | 240 | 0772555143104 | 104 | 119.6
| 1 | EC010160 | EC010160 | 160 | 0772555143203 | 180 | 207
| 1.25 | EC012500 | EC012500 | 500 | 0772555143302 | 254.4 | 292.56
| 1.5 | EC015300 | EC015300 | 300 | 0772555143326 | 340 | 391
| 2 | EC020225 | EC020225 | 225 | 0772555143401 | 410.4 | 471.96
Pricing per 100 feet
Reels - Blue ENT Tubing |  |  |  | Feet
| 0.5 | ER0051500BL | ----- | 1500 | 0772555145603 | 76 | 87.4
| 0.75 | ER0071000BL | ----- | 1000 | 0772555145900 | 108 | 124.2
| 1 | ER0101000BL | ----- | 1000 | 0772555146204 | 184 | 211.6
| 1.25 | ER0121000BL | ----- | 1000 | 0772555146464 | 260 | 299
| 1.5 | ER015750BL | ----- | 750 | 0772555146488 | 344 | 395.6
| 2 | ER020500BL | ----- | 500 | 0772555146402 | 416 | 478.4
Pricing per 100 feet
Reels - Grey ENT Tubing |  |  |  | Feet
| 0.5 | ER0052000 | ER0052000 | 2000 | 0772555143500 | 76 | 87.4
| 0.75 | ER0071500 | ER0071500 | 1500 | 0772555143609 | 108 | 124.2
| 1 | ER0101000 | ER0101000 | 1000 | 0772555143708 | 184 | 211.6
| 1.25 | ER0121000 | ER0121000 | 1000 | 0772555143807 | 260 | 299
| 1.5 | ER015750 | ER015750 | 750 | 0772555143371 | 344 | 395.6
| 2 | ER020500 | ER020500 | 500 | 0772555143906 | 416 | 478.4
Pricing per 100 feet
Straight Length - Blue ENT Tubing |  |  |  | Feet
| 0.5 | ES00510BL | ----- | 100 | 0772555145405 | 80 | 92
| 0.75 | ES00710BL | ----- | 100 | 0772555145702 | 88 | 101.2
| 1 | ES01010BL | ----- | 100 | 0772555146006 | 156 | 179.4
Pricing per 100 feet
Straight Length - Grey ENT Tubing |  |  |  | Feet
| 0.5 | ES00510 | ES00510 | 100 | 0772555143258 | 80 | 92
| 0.75 | ES00710 | ES00710 | 100 | 0772555143265 | 88 | 101.2
| 1 | ES01010 | ES01010 | 100 | 0772555143272 | 156 | 179.4
ENT Coupling
| 0.5 | RKC10 | RKC10 | 150 | 0772555495302 | 195 | 224.25
| 0.75 | RKC15 | RKC15 | 100 | 0772555495401 | 228 | 262.2
| 1 | RKC20 | RKC20 | 50 | 0772555495500 | 428 | 492.2
| 1.25 | RKC25 | RKC25 | 50 | 0772555495548 | 898.4 | 1033.16
| 1.5 | RKC30 | RKC30 | 40 | 0772555495562 | 998.4 | 1148.16
| 2 | RKC35 | RKC35 | 25 | 0772555495586 | 1109.2 | 1275.58
ENT Threaded Terminal Adapter with Lock Nut
| 0.5 | RKTA10 | RKTA10 | 150 | 0772555497504 | 277.2 | 318.78
| 0.75 | RKTA15 | RKTA15 | 100 | 0772555497603 | 361.2 | 415.38
| 1 | RKTA20 | RKTA20 | 50 | 0772555497702 | 500.8 | 575.92
| 1.25 | RKTA25 | RKTA25 | 50 | 0772555497740 | 1593.2 | 1832.18
| 1.5 | RKTA30 | RKTA30 | 50 | 0772555497764 | 1770.4 | 2035.96
| 2 | RKTA35 | RKTA35 | 25 | 0772555497788 | 1966.8 | 2261.82
EMT Adapter with set screw
| 0.5 | RKTC10 | RKTC10 | 125 | 0772555495807 | 553.6 | 636.64
| 0.75 | RKTC15 | RKTC15 | 100 | 0772555495906 | 670 | 770.5
| 1 | RKTC20 | RKTC20 | 50 | 0772555496002 | 986 | 1133.9
| 1.25 | RKTC25 | RKTC25 | 50 | 0772555550001 | 1593.2 | 1832.18
| 1.5 | RKTC30 | RKTC30 | 40 | 0772555550025 | 1770.4 | 2035.96
| 2 | RKTC35 | RKTC35 | 15 | 0772555550049 | 1966.8 | 2261.82
ENT Quick-Snap Terminal Adapter
| 0.5 | RKTS10 | RKTS10 | 150 | 0772555497009 | 176 | 202.4
| 0.75 | RKTS15 | RKTS15 | 100 | 0772555497108 | 336 | 386.4
| 1 | RKTS20 | RKTS20 | 50 | 0772555497153 | 484 | 556.6
ENT Clip Ring net / bag |  |  |  | Pcs. per bag / box |  | Net price per bag
| 0.5 | RKR10 | RKR10 | 20 / 200† | 0772555550544 | 2.4 | 2.76
| 0.75 | RKR15 | RKR15 | 20 / 200† | 0772555550568 | 3.6 | 4.14
| 1 | RKR20 | RKR20 | 20 / 200† | 0772555550582 | 6 | 6.9
| 1.25 | RKR25 | RKR25 | 10 / 100* | 0772555550605 | 3.5 | 4.025
| 1.5 | RKR30 | RKR30 | 10 / 100* | 0772555550629 | 4 | 4.6
| 2 | RKR35 | RKR35 | 5 / 50^ | 0772555550643 | 4.5 | 5.175
Heavy Duty Lock Nut
| 0.5 | RLN10 | RLN10 | 200 | 0772555496705 | 20 | 23
| 0.75 | RLN15 | RLN15 | 200 | 0772555496804 | 32 | 36.8
| 1 | RLN20 | RLN20 | 200 | 0772555496903 | 58 | 66.7
| 1.25 | RLN25 | RLN25 | 200 | 0772555496729 | 70 | 80.5
| 1.5 | RLN30 | RLN30 | 200 | 0772555496743 | 80 | 92
| 2 | RLN35 | RLN35 | 200 | 0772555496767 | 90 | 103.5
Straight Stubby (Polyethylene)
| 0.5 | RECM10 | RECM10 | 150 | 0772555496101 | 572 | 657.8
| 0.75 | RECM15 | RECM15 | 150 | 0772555496200 | 626 | 719.9
| 1 | RECM20 | RECM20 | 200 | 0772555496309 | 644 | 740.6
| 1.25 | RECM25 | RECM25 | 200 | 0772555496408 | 718.4 | 826.16
45 Degree Angled Form Stubby (Polyethylene)
| 0.5 | RKASTB10 | RKASTB10 | 50 | 0772555550162 | 719.6 | 827.54
| 0.75 | RKASTB15 | RKASTB15 | 50 | 0772555550186 | 774 | 890.1
| 1 | RKASTB20 | RKASTB20 | 50 | 0772555550209 | 800 | 920
| 1.25 | RKASTB25 | RKASTB25 | 50 | 0772555550223 | 882.4 | 1014.76
| 1.5 | RKASTB30 | RKASTB30 | 50 | 0772555550247 | 963.2 | 1107.68
| 2 | RKASTB35 | RKASTB35 | 50 | 0772555550261 | 1100 | 1265
Tapered Plug (Polyethylene)
| 0.5 | RTP10 | RTP10 | 250 | 0772555497801 | 59 | 67.85
| 0.75 | RTP15 | RTP15 | 100 | 0772555497900 | 62 | 71.3
| 1 | RTP20 | RTP20 | 100 | 0772555498006 | 91 | 104.65
ENT Slab Box Extension Ring
| 1” Extension | RSMBXTENSION | RSMBXTENSION | 20 |  | 660 | 759
ENT Slab Box with Hub Extensions and Grey Lid
| 1/2 (8) | RSMB-H-10 | RSMB-H-10 | 25 | 0772555497207 | 1409 | 1620.35
| 1/2 (4) 3/4 (4) | RSMB-H-10-15 | RSMB-H-10-15 | 25 | 0772555497306 | 1457.5 | 1676.125
| 1/2 (4) 3/4 (2) | RSMB-H-10-15-20 | RSMB-H-10-15-20 | 25 | 0772555497405 | 1554.67 | 1787.8705
1 (2)
| 1/2 (4) 1 (4) | RSMB-H-10-20 | RSMB-H-10-20 | 25 | 0772555497429 | 1554.67 | 1787.8705
| 3/4 (8) | RSMB-H-15 | RSMB-H-15 | 25 | 0772555498013 | 1554.67 | 1787.8705
| 3/4 (4) 1 (4) | RSMB-H-15-20 | RSMB-H-15-20 | 25 | 0772555498365 | 1554.67 | 1787.8705
Lids may be color coded for service identification:
ENT Slab Box with Knockouts and Grey Lid
| 1/2 (8) | RSMB-10 | RSMB-10 | 25 | 0772555498525 | 1020.67 | 1173.7705
| 1/2 (4) 3/4 (4) | RSMB-10-15 | RSMB-10-15 | 25 | 0772555498600 | 1020.67 | 1173.7705
| 1/2 (4) 3/4 (2) | RSMB-10-15-20 | RSMB-10-15-20 | 25 | 0772555498914 | 1020.67 | 1173.7705
1 (2)
| 1/2 (2) 3/4 (4) | RSMB-15-20-10 | RSMB-15-20-10 | 25 | 0772555499904 | 1020.67 | 1173.7705
1 (2)
| 3/4 (8) | RSMB-15 | RSMB-15 | 25 | 0772555498709 | 1020.67 | 1173.7705
| 3/4 (4) 1 (4) | RSMB-15-20 | RSMB-15-20 | 25 |  |  | 1173.77
Lids may be color coded for service identification:
ENT Shallow Slab Box
| 1/2 (8) | RSMBS-H-10 | RSMBS-H-10 | 25 | 0772555550063 | 1409.17 | 1620.5455
| 1/2 (4) 3/4 (4) | RSMBS-H-10-15 | RSMBS-H-10-15 | 25 | 0772555550100 | 1457.5 | 1676.125
| 1/2 (4) 3/4 (2) | RSMBS-H-10-15-20 | RSMBS-H-10-15-20 | 25 | 0772555550155 | 1554.67 | 1787.8705
1 (2)
| 1/2 (4) 1 (4) | RSMBS-H-10-20 | RSMBS-H-10-20 | 25 | 0772555550087 | 1554.67 | 1787.8705
| 3/4 (8) | RSMBS-H-15 | RSMBS-H-15 | 25 | 0772555550124 | 1506.17 | 1732.0955
| 3/4 (4) 1 (4) | RSMBS-H-15-20 | RSMBS-H-15-20 | 25 | 0772555550148 | 1554.67 | 1787.8705
ENT Isolator Module Slab Box
| 1/2 (8) | RSMB-10-IMB | RSMB-10-IMB | 20 | 0772555499997 | 2024.58 | 2328.267
| 1/2 (4) 3/4 (4) | RSMB-10-15-IMB | RSMB-10-15-IMB | 20 | 0772555499980 | 2024.58 | 2328.267
| 1/2 (4) 3/4 (2) | RSMB-10-15-20-IMB | RSMB-10-15-20-IMB | 20 | 0772555550056 | 2024.58 | 2328.267
1 (2)
| 1/2 (4) 1 (4) | RSMB-10-20-IMB | RSMB-10-20-IMB | 20 | 0772555550032 | 2024.58 | 2328.267
| 3/4 (8) | RSMB-15-IMB | RSMB-15-IMB | 20 | 0772555499973 | 2024.58 | 2328.267
| 3/4 (4) 1 (4) | RSMB-15-20-IMB | RSMB-15-20-IMB | 20 | 0772555550018 | 2024.58 | 2328.267
ENT Shallow Single Gang Concrete Wall Box
| 0.5 | RSVSB-H-10 | RSVSB-H-10 | 70 | 0772555550360 | 670 | 770.5
| 0.75 | RSVSB-H-15 | RSVSB-H-15 | 70 | 0772555550384 | 670 | 770.5
| 1 | RSVSB-H-20 | RSVSB-H-20 | 70 | 0772555550407 | 670 | 770.5
ENT Deep Single Gang Concrete Wall Box
| 1/2 (8) | RSVDB-H-10 | RSVDB-H-10 | 25 | 0772555550292 | 1702.83 | 1958.2545
| 1/2 (4) 3/4 (4) | RSVDB-H-10-15 | RSVDB-H-10-15 | 25 | 0772555550285 | 1702.83 | 1958.2545
| 1/2 (4) 3/4 (2) | RSVDB-H-10-15-20 | RSVDB-H-10-15-20 | 25 | 0772555550315 | 1702.83 | 1958.2545
1 (2)
| 1/2 (4) 1 (4) | RSVDB-H-10-20 | RSVDB-H-10-20 | 25 | 0772555550322 | 1702.83 | 1958.2545
| 3/4 (8) | RSVDB-H-15 | RSVDB-H-15 | 25 | 0772555550346 | 1702.83 | 1958.2545
ENT Square Slab Box | 1/2 (8) | RSSB-H-10 | RSSB-H-10 | 25 | 0772555550704 | 1791.67 | 2060.4205
| 1/2 (4) 3/4 (4) | RSSB-H-10-15 | RSSB-H-10-15 | 25 | 0772555550742 | 1791.67 | 2060.4205
| 1/2 (4) 3/4 (2) 1 (2) | RSSB-H-10-15-20 | RSSB-H-10-15-20 | 25 | 0772555550803 | 1791.67 | 2060.4205
| 1/2 (4) 1 (4) | RSSB-H-10-20 | RSSB-H-10-20 | 25 | 0772555550780 | 1791.67 | 2060.4205
| 3/4 (8) | RSSB-H-15 | RSSB-H-15 | 25 | 0772555550728 | 1791.67 | 2060.4205
| 3/4 (4) 1 (4) | RSSB-H-15-20 | RSSB-H-15-20 | 25 | 0772555550766 | 1791.67 | 2060.4205
Divided Plate - Sold Seperately |  | RSSB-H-DC | RSSB-H-DC | 10 |  | 161.54 | 185.771
Price per Each
Electrical Trough Box (Screw Cover) |  |  |  | Weight Each
| 4 x 4 x 12 | ETR040412 | ETR040412 | 3 | 0089938032833 | 64.56 | 74.244
| 4 x 4 x 18 | ETR040418 | ETR040418 | 5 | 0089938032840 | 74.55 | 85.7325
| 4 x 4 x 24 | ETR040424 | ETR040424 | 6 | 0089938032857 | 84.55 | 97.2325
| 4 x 4 x 36 | ETR040436 | ETR040436 | 8 | 0089938032864 | 102.88 | 118.312
| 4 x 4 x 48 | ETR040448 | ETR040448 | 11 | 0089938032871 | 121.22 | 139.403
| 4 x 4 x 60 | ETR040460 | ETR040460 | 14 | 0089938032888 | 139.56 | 160.494
| 6 x 6 x 12 | ETR060612 | ETR060612 | 5 | 0089938032895 | 102.08 | 117.392
| 6 x 6 x 18 | ETR060618 | ETR060618 | 6 | 0089938032901 | 112.1 | 128.915
| 6 x 6 x 24 | ETR060624 | ETR060624 | 8 | 0089938032918 | 130.94 | 150.581
| 6 x 6 x 36 | ETR060636 | ETR060636 | 12 | 0089938032925 | 149.96 | 172.454
| 6 x 6 x 48 | ETR060648 | ETR060648 | 15 | 0089938032932 | 204.3 | 234.945
| 6 x 6 x 60 | ETR060660 | ETR060660 | 18 | 0089938032949 | 222.46 | 255.829
| 6 x 6 x 72 | ETR060672 | ETR060672 | 22 |  |  | 295.05
| 8 x 8 x 12 | ETR080812 | ETR080812 | 6 | 0089938032956 | 122.49 | 140.8635
| 8 x 8 x 18 | ETR080818 | ETR080818 | 8 | 0089938032963 | 134.52 | 154.698
| 8 x 8 x 24 | ETR080824 | ETR080824 | 10 | 0089938032970 | 157.12 | 180.688
| 8 x 8 x 36 | ETR080836 | ETR080836 | 15 | 0089938032987 | 179.95 | 206.9425
| 8 x 8 x 48 | ETR080848 | ETR080848 | 19 | 0089938032994 | 245.16 | 281.934
| 8 x 8 x 60 | ETR080860 | ETR080860 | 23 | 0089938033007 | 266.95 | 306.9925
| 12 x 12 x 24 | ETR121224 | ETR121224 | 15 | 0089938033014 | 188.54 | 216.821
| 12 x 12 x 36 | ETR121236 | ETR121236 | 22 | 0089938033021 | 215.94 | 248.331
| 12 x 12 x 48 | ETR121248 | ETR121248 | 28 | 0089938033038 | 294.19 | 338.3185
| 12 x 12 x 60 | ETR121260 | ETR121260 | 34 | 0089938033045 | 320.34 | 368.391
| Mounting Feet (4) | EJBMF4 | EJBMF4 |  |  | 38.67 | 44.4705
Price per Each
Electrical Trough Box (Latch Cover) |  |  |  | Weight Each
| 4 x 4 x 12 | ELC040412 | ELC040412 | 3 | 0089938033052 | 68.56 | 78.844
| 4 x 4 x 18 | ELC040418 | ELC040418 | 5 | 0089938033069 | 79.55 | 91.4825
| 4 x 4 x 24 | ELC040424 | ELC040424 | 6 | 0089938033076 | 88.55 | 101.8325
| 4 x 4 x 36 | ELC040436 | ELC040436 | 8 | 0089938033083 | 107.52 | 123.648
| 4 x 4 x 48 | ELC040448 | ELC040448 | 11 | 0089938033090 | 128.25 | 147.4875
| 4 x 4 x 60 | ELC040460 | ELC040460 | 14 | 0089938033106 | 145.56 | 167.394
| 6 x 6 x 12 | ELC060612 | ELC060612 | 5 | 0089938033113 | 106.08 | 121.992
| 6 x 6 x 18 | ELC060618 | ELC060618 | 6 | 0089938033120 | 115.1 | 132.365
| 6 x 6 x 24 | ELC060624 | ELC060624 | 8 | 0089938033137 | 136.94 | 157.481
| 6 x 6 x 36 | ELC060636 | ELC060636 | 12 | 0089938033144 | 154.96 | 178.204
| 6 x 6 x 48 | ELC060648 | ELC060648 | 15 | 0089938033151 | 210.3 | 241.845
| 6 x 6 x 60 | ELC060660 | ELC060660 | 18 | 0089938033168 | 228.46 | 262.729
| 8 x 8 x 12 | ELC080812 | ELC080812 | 6 | 0089938033175 | 126.49 | 145.4635
| 8 x 8 x 18 | ELC080818 | ELC080818 | 8 | 0089938033182 | 140.52 | 161.598
| 8 x 8 x 24 | ELC080824 | ELC080824 | 10 | 0089938033199 | 162.12 | 186.438
| 8 x 8 x 36 | ELC080836 | ELC080836 | 15 | 0089938033205 | 185.95 | 213.8425
| 8 x 8 x 48 | ELC080848 | ELC080848 | 19 | 0089938033212 | 252.2 | 290.03
| 8 x 8 x 60 | ELC080860 | ELC080860 | 23 | 0089938033229 | 273.95 | 315.0425
| 12 x 12 x 24 | ELC121224 | ELC121224 | 15 | 0089938033236 | 194.5 | 223.675
| 12 x 12 x 36 | ELC121236 | ELC121236 | 22 | 0089938033243 | 221.95 | 255.2425
| 12 x 12 x 48 | ELC121248 | ELC121248 | 28 | 0089938033250 | 300.19 | 345.2185
| 12 x 12 x 60 | ELC121260 | ELC121260 | 34 | 0089938033267 | 328.8 | 378.12
| Mounting Feet (4) | EJBMF4 | EJBMF4 |  |  | 38.67 | 44.4705
Price per Each
Large Fabricated Junction Boxes |  |  |  | Weight Each
| 12 x 8 x 4 | E053120804 | E053120804 | 5 |  |  | 101.23
| 12 X 8 X 6 | E053120806 | E053120806 | 6 |  |  | 108.7
| 12 X 8 X 8 | E053120808 | E053120808 | 7 |  |  | 115.35
| 12 X 10 X 4 | E053121004 | E053121004 | 5 |  |  | 112.65
| 12 x 10 x 6 | E053121006 | E053121006 | 6 | 0089938031775 | 102.48 | 117.852
| 12 x 10 x 8 | E053121008 | E053121008 | 7 | 0089938031782 | 115.29 | 132.5835
| 12 x 12 x 4 | E053121204 | E053121204 | 6 | 0089938031799 | 89.67 | 103.1205
| 12 x 12 x 6 | E053121206 | E053121206 | 7 | 0089938031805 | 115.29 | 132.5835
| 12 x 12 x 8 | E053121208 | E053121208 | 8 | 0089938031812 | 128.1 | 147.315
| 12 x 12 x 12 | E053121212 | E053121212 | 9 | 0089938031829 | 179.34 | 206.241
| 14 x 12 x 4 | E053141204 | E053141204 | 7 | 0089938031836 | 115.29 | 132.5835
| 14 x 12 x 6 | E053141206 | E053141206 | 8 | 0089938031843 | 128.1 | 147.315
| 14 x 12 x 8 | E053141208 | E053141208 | 12 | 0089938031850 | 153.72 | 176.778
| 14 x 14 x 4 | E053141404 | E053141404 | 7 | 0089938031867 | 128.1 | 147.315
| 14 x 14 x 6 | E053141406 | E053141406 | 8 | 0089938031874 | 153.72 | 176.778
| 14 x 14 x 8 | E053141408 | E053141408 | 9 | 0089938031881 | 179.34 | 206.241
| 14 x 14 x 10 | E053141410 | E053141410 | 10 | 0089938031898 | 204.96 | 235.704
| 14 x 14 x 14 | E053141414 | E053141414 | 12 | 0089938031904 | 243.39 | 279.8985
| 16 x 16 x 10 | E053161610 | E053161610 | 12 | 0089938031911 | 269.01 | 309.3615
| 16 x 16 x 12 | E053161612 | E053161612 | 14 | 0089938031928 | 294.63 | 338.8245
| 16 x 16 x 16 | E053161616 | E053161616 | 16 | 0089938031935 | 281.82 | 324.093
| 18 x 12 x 4 | E053181204 | E053181204 | 8 | 0089938031942 | 128.1 | 147.315
| 18 x 12 x 6 | E053181206 | E053181206 | 9 | 0089938031959 | 153.72 | 176.778
| 18 x 12 x 8 | E053181208 | E053181208 | 10 | 0089938031966 | 166.53 | 191.5095
| 18 x 16 x 4 | E053181604 | E053181604 | 10 | 0089938031973 | 153.72 | 176.778
| 18 x 16 x 6 | E053181606 | E053181606 | 11 | 0089938031980 | 179.34 | 235.7
| 18 x 16 x 8 | E053181608 | E053181608 | 12 | 0089938031997 | 204.96 | 245.35
| 18 x 18 x 4 | E053181804 | E053181804 | 11 |  |  | 255.7
| 18 x 18 x 6 | E053181806 | E053181806 | 12 | 0089938032000 | 204.96 | 265.35
| 18 x 18 x 8 | E053181808 | E053181808 | 13 | 0089938032017 | 230.58 | 280.7
| 18 x 18 x 10 | E053181810 | E053181810 | 15 | 0089938032024 | 256.2 | 294.63
| 18 x 18 x 12 | E053181812 | E053181812 | 16 | 0089938032031 | 281.82 | 324.093
| 18 x 18 x 18 | E053181818 | E053181818 | 20 | 0089938032048 | 333.06 | 383.019
| 20 x 18 x 8 | E053201808 | E053201808 | 14 |  | 330.33 | 379.8795
| 20 x 20 x 8 | E053202008 | E053202008 | 15 |  | 362.27 | 416.6105
| 24 x 6 x 6 | E053240606 | E053240606 | 7 |  |  | 236.67
| 24 x 18 x 6 | E053241806 | E053241806 | 15 | 0089938032055 | 256.2 | 294.63
| 24 x 18 x 8 | E053241808 | E053241808 | 16 | 0089938032062 | 281.82 | 324.093
| 24 x 18 x 12 | E053241812 | E053241812 | 19 | 0089938032079 | 320.25 | 368.2875
| 24 x 20 x 6 | E053242006 | E053242006 | 16 |  |  | 428.35
| 24 x 20 x 8 | E053242008 | E053242008 | 18 |  | 383.56 | 441.094
| 24 x 24 x 4 | E053242404 | E053242404 | 17 |  |  | 346.9
| 24 x 24 x 6 | E053242406 | E053242406 | 19 | 0089938032086 | 320.25 | 368.2875
| 24 x 24 x 8 | E053242408 | E053242408 | 20 | 0089938032093 | 358.68 | 412.482
| 24 x 24 x 10 | E053242410 | E053242410 | 22 | 0089938032109 | 422.73 | 486.1395
| 24 x 24 x 12 | E053242412 | E053242412 | 24 | 0089938032116 | 448.35 | 515.6025
| 24 x 24 x 24 | E053242424 | E053242424 | 34 | 0089938032123 | 512.4 | 589.26
| 30 x 24 x 8 | E053302408 | E053302408 | 24 |  | 553.88 | 636.962
| 30 x 30 x 10 | E053303010 | E053303010 | 31 | 0089938032130 | 499.59 | 574.5285
| 30 x 30 x 12 | E053303012 | E053303012 | 33 |  |  | 612.97
| 30 x 30 x 20 | E053303020 | E053303020 | 42 | 0089938032147 | 614.88 | 707.112
| 30 x 30 x 30 | E053303030 | E053303030 | 52 | 0089938032154 | 768.6 | 883.89
| 36 x 24 x 8 | E053362408 | E053362408 | 28 |  | 617.76 | 710.424
| 36 x 36 x 6 | E053363606 | E053363606 | 36 |  |  | 875.83
| 36 x 36 x 12 | E053363612 | E053363612 | 43 | 0089938032161 | 781.41 | 898.6215
| 36 x 36 x 18 | E053363618 | E053363618 | 51 | 0089938032178 | 832.65 | 957.5475
| 36 x 36 x 20 | E053363620 | E053363620 | 53 | 0089938032185 | 858.27 | 987.0105
| 36 x 36 x 36 | E053363636 | E053363636 | 75 | 0089938032192 | 896.7 | 1031.205
| 40 x 40 x 12 | E053404012 | E053404012 | 51 | 0089938032208 | 999.18 | 1149.057
| 40 x 40 x 20 | E053404020 | E053404020 | 63 | 0089938032215 | 1127.28 | 1296.372
| 40 x 40 x 40 | E053404040 | E053404040 | 97 | 0089938032222 | 1216.95 | 1399.4925
| 48 x 48 x 24 | E053484824 | E053484824 | 94 | 0089938032239 | 1152.9 | 1325.835
| 48 x 48 x 36 | E053484836 | E053484836 | 94 | 0089938032246 | 1204.14 | 1384.761
| 48 x 48 x 48 | E053484848 | E053484848 | 136 | 0089938032253 | 1229.76 | 1414.224
| Mounting Feet (4) | EJBMF4 | EJBMF4 |  |  | 38.67 | 44.4705
Price per Each
Electrical Enclosures |  |  |  | Weight Each
| 14 x 12 x 6 | EBH141206 | EBH141206 | 8 |  |  | 268.61
| 18 x 18 x 8 | EBH181808 | EBH181808 | 13 |  |  | 295.73
| 20 x 12 x 6 | EBH201206 | EBH201206 | 10 |  |  | 313.48
| 20 x 12 x 8 | EBH201208 | EBH201208 | 11 | 0089938032277 | 285.79 | 328.6585
| 20 x 16 x 6 | EBH201606 | EBH201606 | 12 | 0089938032284 | 283.36 | 325.864
| 20 x 16 x 8 | EBH201608 | EBH201608 | 13 | 0089938032291 | 305.8 | 351.67
| 20 x 16 x 10 | EBH201610 | EBH201610 | 14 | 0089938032307 | 330.86 | 380.489
| 20 x 16 x 12 | EBH201612 | EBH201612 | 16 | 0089938032314 | 358.53 | 412.3095
| 20 x 20 x 6 | EBH202006 | EBH202006 | 14 | 0089938032321 | 316.37 | 363.8255
| 20 x 20 x 8 | EBH202008 | EBH202008 | 15 | 0089938032338 | 340.1 | 391.115
| 20 x 20 x 10 | EBH202010 | EBH202010 | 17 | 0089938032345 | 366.48 | 421.452
| 20 x 24 x 6 | EBH202406 | EBH202406 | 16 | 0089938032352 | 335.09 | 385.3535
| 20 x 24 x 8 | EBH202408 | EBH202408 | 18 | 0089938032369 | 360.14 | 414.161
| 24 x 12 x 6 | EBH241206 | EBH241206 | 11 | 0089938032376 | 308.52 | 354.798
| 24 x 12 x 8 | EBH241208 | EBH241208 | 12 | 0089938032383 | 330.96 | 380.604
| 24 x 12 x 10 | EBH241210 | EBH241210 | 14 | 0089938032390 | 355.99 | 409.3885
| 24 x 16 x 6 | EBH241606 | EBH241606 | 14 | 0089938032406 | 329.83 | 379.3045
| 24 x 16 x 8 | EBH241608 | EBH241608 | 15 | 0089938032413 | 353.56 | 406.594
| 24 x 20 x 8 | EBH242008 | EBH242008 | 18 | 0089938032420 | 376.2 | 432.63
| 24 x 20 x 10 | EBH242010 | EBH242010 | 19 | 0089938032437 | 418.15 | 480.8725
| 24 x 20 x 12 | EBH242012 | EBH242012 | 21 | 0089938032444 | 448.42 | 515.683
| 24 x 20 x 16 | EBH242016 | EBH242016 | 24 | 0089938032451 | 516.81 | 594.3315
| 24 x 24 x 6 | EBH242406 | EBH242406 | 19 | 0089938032468 | 386.76 | 444.774
| 24 x 24 x 8 | EBH242408 | EBH242408 | 20 | 0089938032475 | 413.11 | 475.0765
| 24 x 24 x 10 | EBH242410 | EBH242410 | 22 | 0089938032482 | 442.08 | 508.392
| 24 x 24 x 12 | EBH242412 | EBH242412 | 24 | 0089938032499 | 487.94 | 561.131
| 24 x 24 x 16 | EBH242416 | EBH242416 | 27 | 0089938032505 | 558.74 | 642.551
| 24 x 30 x 8 | EBH243008 | EBH243008 | 24 | 0089938032512 | 475.63 | 546.9745
| 30 x 16 x 6 | EBH301606 | EBH301606 | 16 | 0089938032529 | 396.6 | 456.09
| 30 x 20 x 6 | EBH302006 | EBH302006 | 19 | 0089938032536 | 420.36 | 483.414
| 30 x 20 x 8 | EBH302008 | EBH302008 | 21 | 0089938032543 | 445.77 | 512.6355
| 30 x 20 x 10 | EBH302010 | EBH302010 | 23 | 0089938032550 | 473.66 | 544.709
| 30 x 24 x 6 | EBH302406 | EBH302406 | 22 | 0089938032567 | 444.12 | 510.738
| 30 x 24 x 8 | EBH302408 | EBH302408 | 24 | 0089938032574 | 457.63 | 526.2745
| 30 x 24 x 10 | EBH302410 | EBH302410 | 26 | 0089938032581 | 486.43 | 559.3945
| 30 x 24 x 12 | EBH302412 | EBH302412 | 28 | 0089938032598 | 517.99 | 595.6885
| 30 x 24 x 16 | EBH302416 | EBH302416 | 32 | 0089938032604 | 588.5 | 676.775
| 30 x 24 x 20 | EBH302420 | EBH302420 | 36 | 0089938032611 | 668.83 | 769.1545
| 30 x 24 x 24 | EBH302424 | EBH302424 | 40 | 0089938032628 | 759 | 872.85
| 30 x 30 x 8 | EBH303008 | EBH303008 | 28 | 0089938032635 | 508.25 | 584.4875
| 30 x 30 x 12 | EBH303012 | EBH303012 | 33 | 0089938032642 | 572.59 | 658.4785
| 30 x 36 x 8 | EBH303608 | EBH303608 | 33 | 0089938032659 | 545.71 | 627.5665
| 36 x 24 x 6 | EBH362406 | EBH362406 | 25 | 0089938032666 | 606.99 | 698.0385
| 36 x 24 x 8 | EBH362408 | EBH362408 | 28 | 0089938032673 | 640.82 | 736.943
| 36 x 24 x 10 | EBH362410 | EBH362410 | 30 | 0089938032680 | 642.29 | 738.6335
| 36 x 24 x 12 | EBH362412 | EBH362412 | 32 | 0089938032697 | 679.87 | 781.8505
| 36 x 30 x 06 | EBH363006 | EBH363006 | 30 | 0089938032703 | 621.72 | 714.978
| 36 x 30 x 08 | EBH363008 | EBH363008 | 32 | 0089938032710 | 655.84 | 754.216
| 36 x 30 x 10 | EBH363010 | EBH363010 | 35 | 0089938032727 | 692.73 | 796.6395
| 36 x 30 x 12 | EBH363012 | EBH363012 | 38 | 0089938032734 | 732.4 | 842.26
| 36 x 30 x 16 | EBH363016 | EBH363016 | 43 | 0089938032741 | 820 | 943
| 36 x 30 x 20 | EBH363020 | EBH363020 | 48 | 0089938032758 | 918.67 | 1056.4705
| 36 x 36 x 08 | EBH363608 | EBH363608 | 38 | 0089938032765 | 719.35 | 827.2525
| 36 x 36 x 12 | EBH363612 | EBH363612 | 44 | 0089938032772 | 800.04 | 920.046
| 42 x 24 x 08 | EBH422408 | EBH422408 | 32 | 0089938032789 | 853.27 | 981.2605
| 42 x 30 x 08 | EBH423008 | EBH423008 | 40 | 0089938032796 | 921.53 | 1059.7595
| 42 x 30 x 10 | EBH423010 | EBH423010 | 44 | 0089938032802 | 970.24 | 1115.776
| 42 x 30 x 12 | EBH423012 | EBH423012 | 46 | 0089938032819 | 1022.4 | 1175.76
| 42 x 36 x 08 | EBH423608 | EBH423608 | 47 | 0089938032826 | 989.78 | 1138.247
| Mounting Feet (4) | EJBMF4 | EJBMF4 |  |  | 38.67 | 44.4705

## Section G&L
Size | Westlake Part Number | Box Pack | Crate Pack | UPC | Westlake List Price 02-14-25
Straight Tee GxGxG
*4 x 4 | G104 | 12 | - | 0089938000023 | 99.3067
*6 x 4 | G106-4 | 4 | 54 | 0089938000054 | 208.0401
*6 x 6 | G106 | 4 | 50 | 0089938000047 | 212.6625
*8 x 4 | G108-4 | 2 | 30 | 0089938000078 | 321.3745
*8 x 5 | G108-5 | 2 | 30 | 0089938015560 | 399.2705
*8 x 6 | G108-6 | 2 | 30 | 0089938000085 | 332.5132
*8 x 8 | G108 | 2 | 13 | 0089938000061 | 471.8807
*10 x 4 | G1010-4 | 2 | 12 | 0089938010909 | 1044.1595
*10 x 5 | G1010-5 | 1 | 11 | 0089938007220 | 1052.8372
*10 x 6 | G1010-6 | 1 | 11 | 0089938010138 | 1061.7931
*10 x 8 | G1010-8 | 1 | 10 | 0089938010428 | 1680.1782
*10 x 10 | G1010 | 1 | 10 | 0089938007169 | 1724.8293
*12 x 4 | G1012-4 | 1 | 8 | 0089938010718 | 1276.7133
*12 x 5 | G1012-5 | 1 | 8 | 0089938007237 | 1311.0282
*12 x 6 | G1012-6 | 1 | 8 | 0089938010237 | 1345.5678
*12 x 8 | G1012-8 | 1 | 7 | 0089938010527 | 1846.6488
*12 x 10 | G1012-10 | 1 | 7 | 0089938010817 | 2165.2199
*12 x 12 | G1012 | 1 | 6 | 0089938010404 | 2478.3875
15 x 4 | L1015-4 | 1 | - | 0627347170311 | 2072.6007
15 x 6 | L1015-6 | 1 | - | 0627347170335 | 2232.2554
15 x 8 | L1015-8 | 1 | - | 0627347170342 | 2403.3056
15 x 10 | L1015-10 | 1 | - | 0627347170359 | 2675.4922
15 x 12 | L1015-12 | 1 | - | 0627347170366 | 3157.1634
15 x 15 | L1015 | 1 | - | 0627347170373 | 4100.5289
18 x 4 | L1018-4 | 1 | - | 0627347170403 | 5230.4596
18 x 6 | L1018-6 | 1 | - | 0627347170427 | 5407.7158
18 x 8 | L1018-8 | 1 | - | 0627347170434 | 5649.8782
18 x 10 | L1018-10 | 1 | - | 0627347170441 | 5867.2915
18 x 12 | L1018-12 | 1 | - | 0627347170458 | 6027.7273
18 x 15 | L1018-15 | 1 | - | 0627347170465 | 6419.3901
18 x 18 | L1018 | 1 | - | 0627347170489 | 6778.9529
21 x 4 | L1021-4 | 1 | - | 0627347170533 | 7357.8978
21 x 6 | L1021-6 | 1 | - | 0627347170557 | 7892.9406
21 x 8 | L1021-8 | 1 | - | 0627347170564 | 8478.3376
21 x 10 | L1021-10 | 1 | - | 0627347170571 | 9109.8088
21 x 12 | L1021-12 | 1 | - | 0627347170588 | 9764.4669
21 x 15 | L1021-15 | 1 | - | 0627347170595 | 10898.4743
21 x 18 | L1021-18 | 1 | - | 0627347170601 | 12366.953
21 x 21 | L1021 | 1 | - | 0627347170625 | 16392.2288
24 x 4 | L1024-4 | 1 | - | 0627347170632 | 11609.8959
24 x 6 | L1024-6 | 1 | - | 0627347170656 | 14077.7332
24 x 8 | L1024-8 | 1 | - | 0627347170663 | 14300.6356
24 x 10 | L1024-10 | 1 | - | 0627347170670 | 14932.6204
24 x 12 | L1024-12 | 1 | - | 0627347170687 | 15205.3634
24 x 15 | L1024-15 | 1 | - | 0627347170694 | 15801.2571
24 x 18 | L1024-18 | 1 | - | 0627347170700 | 21866.6056
24 x 21 | L1024-21 | 1 | - | 0627347170717 | 23656.5337
24 x 24 | L1024 | 1 | - | 0627347170724 | 29067.8126
27 x 4 | L1027-4 | 1 | - | 0627347170762 | 15189.3348
27 x 6 | L1027-6 | 1 | - | 0627347170786 | 15280.1885
27 x 8 | L1027-8 | 1 | - | 0627347170793 | 17443.1935
27 x 10 | L1027-10 | 1 | - | 0627347170809 | 18346.0702
27 x 12 | L1027-12 | 1 | - | 0627347170816 | 20061.0341
27 x 15 | L1027-15 | 1 | - | 0627347170823 | 22646.9031
27 x 18 | L1027-18 | 1 | - | 0627347170830 | 23206.0744
27 x 21 | L1027-21 | 1 | - | 0627347170847 | 23901.1143
27 x 24 | L1027-24 | 1 | - | 0627347170861 | 29572.3711
27 x 27 | L1027 | 1 | - | 0627347170885 | 30408.8115
30 x 4 | L1030-4 | 1 | - |  | 20299.6227
30 x 6 | L1030-6 | 1 | - | 0089938064063 | 20421.3031
30 x 8 | L1030-8 | 1 | - |  | 23311.5871
30 x 10 | L1030-10 | 1 | - |  | 24518.4187
30 x 12 | L1030-12 | 1 | - | 0627347170939 | 26810.6262
30 x 15 | L1030-15 | 1 | - |  | 30266.2447
30 x 18 | L1030-18 | 1 | - |  | 31014.0677
30 x 21 | L1030-21 | 1 | - |  | 31942.7635
30 x 24 | L1030-24 | 1 | - |  | 39522.1299
30 x 27 | L1030-27 | 1 | - |  | 40639.4988
30 x 30 | L1030 | 1 | - |  | 50799.5126
36 x 4 | L1036-4 | 1 | - |  | 25411.0876
36 x 6 | L1036-6 | 1 | - | 0627347170960 | 26550.5092
36 x 8 | L1036-8 | 1 | - |  | 31215.5915
36 x 10 | L1036-10 | 1 | - |  | 31611.1812
36 x 12 | L1036-12 | 1 | - |  | 33399.8467
36 x 15 | L1036-15 | 1 | - |  | 36409.6283
36 x 18 | L1036-18 | 1 | - |  | 39208.7055
36 x 21 | L1036-21 | 1 | - |  | 44566.1206
36 x 24 | L1036-24 | 1 | - |  | 49876.2203
36 x 27 | L1036-27 | 1 | - |  | 54098.5152
36 x 30 | L1036-30 | 1 | - |  | 67625.284
36 x 36 | L1036 | 1 | - |  | 84531.5515
45 Degree Wye GxGxG
*4 x 4 | G304 | 10 | - | 0089938000597 | 105.6518
*6 x 4 | G306-4 | 4 | 50 | 0089938000610 | 214.2461
*6 x 6 | G306 | 4 | 20 | 0089938000603 | 242.5583
*8 x 4 | G308-4 | 3 | 32 | 0089938000634 | 319.6411
*8 x 6 | G308-6 | 2 | 28 | 0089938000641 | 381.1554
*8 x 8 | G308 | 2 | 12 | 0089938000627 | 664.577
*10 x 4 | G3010-4 | 1 | 12 | 0089938008968 | 972.2769
*10 x 6 | G3010-6 | 1 | 10 | 0089938008975 | 988.3697
*10 x 8 | G3010-8 | 1 | 8 | 0089938033939 | 1562.307
*10 x 10 | G3010 | 1 | 8 | 0089938017991 | 1962.4121
*12 x 4 | G3012-4 | 1 | 8 | 0089938008982 | 1399.9452
*12 x 6 | G3012-6 | 1 | 6 | 0089938008999 | 1443.6012
*12 x 8 | G3012-8 | 1 | 6 | 0089938033946 | 2156.5315
*12 x 10 | G3012-10 | 1 | 5 | 0089938033953 | 2635.9129
*12 x 12 | G3012 | 1 | 5 | 0089938018004 | 2744.1541
15 x 4 | L3015-4 | 1 | - | 0627347110195 | 2111.8269
15 x 6 | L3015-6 | 1 | - | 0627347110218 | 2529.2981
15 x 8 | L3015-8 | 1 | - | 0627347110225 | 2820.5307
15 x 10 | L3015-10 | 1 | - | 0627347110232 | 3389.6744
15 x 12 | L3015-12 | 1 | - | 0627347110256 | 3775.9979
15 x 15 | L3015 | 1 | - | 0627347110263 | 4767.8879
18 x 4 | L3018-4 | 1 | - | 0627347110270 | 4850.8343
18 x 6 | L3018-6 | 1 | - | 0627347110294 | 4913.7396
18 x 8 | L3018-8 | 1 | - | 0627347110317 | 5087.9035
18 x 10 | L3018-10 | 1 | - | 0627347110324 | 5716.1968
18 x 12 | L3018-12 | 1 | - | 0627347110331 | 6142.2601
18 x 15 | L3018-15 | 1 | - | 0627347110348 | 6573.2347
18 x 18 | L3018 | 1 | - | 0627347110355 | 8538.3325
21 x 4 | L3021-4 | 1 | - | 0627347110386 | 7813.1614
21 x 6 | L3021-6 | 1 | - | 0627347110409 | 8374.9649
21 x 8 | L3021-8 | 1 | - | 0627347110416 | 9445.0826
21 x 10 | L3021-10 | 1 | - | 0627347110423 | 10646.286
21 x 12 | L3021-12 | 1 | - | 0627347110430 | 11513.9276
21 x 15 | L3021-15 | 1 | - | 0627347110447 | 13335.1746
21 x 18 | L3021-18 | 1 | - | 0627347110454 | 15703.3735
21 x 21 | L3021 | 1 | - | 0627347110461 | 20548.3977
24 x 4 | L3024-4 | 1 | - | 0627347110478 | 11784.8088
24 x 6 | L3024-6 | 1 | - | 0627347110492 | 13489.062
24 x 8 | L3024-8 | 1 | - | 0627347110508 | 14547.5381
24 x 10 | L3024-10 | 1 | - | 0627347110515 | 14704.9244
24 x 12 | L3024-12 | 1 | - | 0627347110522 | 15014.6038
24 x 15 | L3024-15 | 1 | - | 0627347110539 | 15124.8352
24 x 18 | L3024-18 | 1 | - | 0627347110546 | 21244.1331
24 x 21 | L3024-21 | 1 | - | 0627347110553 | 23296.8425
24 x 24 | L3024 | 1 | - | 0627347110560 | 25615.2008
27 x 4 | L3027-4 | 1 | - | 0627347110577 | 15196.7285
27 x 6 | L3027-6 | 1 | - | 0627347110591 | 15898.1135
27 x 8 | L3027-8 | 1 | - | 0627347110607 | 18705.2371
27 x 10 | L3027-10 | 1 | - | 0627347110614 | 18975.5298
27 x 12 | L3027-12 | 1 | - | 0627347110621 | 19993.4529
27 x 15 | L3027-15 | 1 | - | 0627347110638 | 21795.6325
27 x 18 | L3027-18 | 1 | - | 0627347110645 | 23471.7447
27 x 21 | L3027-21 | 1 | - | 0627347110652 | 26678.7594
27 x 24 | L3027-24 | 1 | - | 0627347110669 | 29858.0397
27 x 27 | L3027 | 1 | - | 0627347110676 | 32385.0587
30 x 4 | L3030-4 | 1 | - |  | 21314.5819
30 x 6 | L3030-6 | 1 | - | 0627347110690 | 21442.4041
30 x 8 | L3030-8 | 1 | - |  | 24998.3886
30 x 10 | L3030-10 | 1 | - | 0627347110713 | 25744.3605
30 x 12 | L3030-12 | 1 | - | 0627347110720 | 29491.7038
30 x 15 | L3030-15 | 1 | - |  | 33292.8788
30 x 18 | L3030-18 | 1 | - |  | 34115.4734
30 x 21 | L3030-21 | 1 | - |  | 35654.8396
30 x 24 | L3030-24 | 1 | - | 0089938061581 | 41498.1952
30 x 27 | L3030-27 | 1 | - |  | 43281.1576
30 x 30 | L3030 | 1 | - | 0089938065220 | 54101.4042
36 x 4 | L3036-4 | 1 | - |  | 28348.3874
36 x 6 | L3036-6 | 1 | - | 0627347110768 | 28518.389
36 x 8 | L3036-8 | 1 | - |  | 32776.454
36 x 10 | L3036-10 | 1 | - |  | 34239.9893
36 x 12 | L3036-12 | 1 | - |  | 37441.0227
36 x 15 | L3036-15 | 1 | - |  | 42266.7869
36 x 18 | L3036-18 | 1 | - |  | 43311.139
36 x 21 | L3036-21 | 1 | - |  | 46794.4277
36 x 24 | L3036-24 | 1 | - | 0089938061598 | 55192.7186
36 x 27 | L3036-27 | 1 | - |  | 56803.4324
36 x 30 | L3036-30 | 1 | - | 0089938061604 | 75481.4808
36 x 36 | L3036 | 1 | - | 0089938060348 | 100390.4495
Straight Tee SxGxG
*4 x 4 | G124 | 15 | - | 0089938000207 | 114.7789
*6 x 4 | G126-4 | 4 | 28 | 0089938000221 | 236.1811
*6 x 6 | G126 | 4 | - | 0089938000214 | 262.2249
*8 x 4 | G128-4 | 2 | - | 0089938000245 | 318.0254
†8 x 6 | G128-6 | 2 | 18 | 0089938000252 | 329.1213
8 x 8 | G128 | 2 | - | 0089938000238 | 507.1372
10 x 4 | L12710-4 | 1 | - |  | 1032.7212
10 x 6 | L12710-6 | 1 | - |  | 1071.5622
10 x 8 | L12710-8 | 1 | - |  | 1673.3195
10 x 10 | L12710 | 1 | - | 0627347180242 | 1724.8293
12 x4 | L12712-4 | 1 | - | 0089938062755 | 1263.777
12 x 6 | L12712-6 | 1 | - |  | 1287.7129
12 x 8 | L12712-8 | 1 | - |  | 1777.8478
12 x 10 | L12712-10 | 1 | - |  | 2137.5069
12 x 12 | L12712 | 1 | - | 0627347180266 | 2268.5605
15 x 4 | L12715-4 | 1 | - |  | 2044.8342
15 x 6 | L12715-6 | 1 | - |  | 2171.1905
15 x 8 | L12715-8 | 1 | - |  | 2210.2348
15 x 10 | L12715-10 | 1 | - |  | 2614.5878
15 x 12 | L12715-12 | 1 | - |  | 2825.0675
15 x 15 | L12715 | 1 | - | 0627347180297 | 3570.6542
18 x 4 | L12718-4 | 1 | - |  | 5178.3613
18 x 6 | L12718-6 | 1 | - |  | 5356.0348
18 x 8 | L12718-8 | 1 | - |  | 5597.4696
18 x 10 | L12718-10 | 1 | - |  | 5815.022
18 x 12 | L12718-12 | 1 | - |  | 5975.2545
18 x 15 | L12718-15 | 1 | - |  | 6367.9873
18 x 18 | L12718 | 1 | - | 0089938064612 | 6726.6192
21 x 4 | L12721-4 | 1 | - |  | 6998.0033
21 x 6 | L12721-6 | 1 | - |  | 7533.0782
21 x 8 | L12721-8 | 1 | - |  | 8118.3468
21 x 10 | L12721-10 | 1 | - |  | 8749.6789
21 x 12 | L12721-12 | 1 | - |  | 9404.0695
21 x 15 | L12721-15 | 1 | - |  | 10538.5798
21 x 18 | L12721-18 | 1 | - |  | 12004.009
21 x 21 | L12721 | 1 | - |  | 16020.0828
24 x 4 | L12724-4 | 1 | - |  | 11347.6282
24 x 6 | L12724-6 | 1 | - |  | 13926.2426
24 x 8 | L12724-8 | 1 | - |  | 14301.1385
24 x 10 | L12724-10 | 1 | - |  | 14442.6888
24 x 12 | L12724-12 | 1 | - |  | 15014.6038
24 x 15 | L12724-15 | 1 | - |  | 15204.3683
24 x 18 | L12724-18 | 1 | - |  | 21866.6805
24 x 21 | L12724-21 | 1 | - |  | 23656.7156
24 x 24 | L12724 | 1 | - |  | 29068.6151
27 x 4 | L12727-4 | 1 | - |  | 13030.781
27 x 6 | L12727-6 | 1 | - |  | 14017.1391
27 x 8 | L12727-8 | 1 | - |  | 16395.2462
27 x 10 | L12727-10 | 1 | - |  | 16756.0823
27 x 12 | L12727-12 | 1 | - |  | 18611.7833
27 x 15 | L12727-15 | 1 | - |  | 21251.7301
27 x 18 | L12727-18 | 1 | - |  | 23207.6045
27 x 21 | L12727-21 | 1 | - |  | 23901.1143
27 x 24 | L12727-24 | 1 | - |  | 29572.3711
27 x 27 | L12727 | 1 | - |  | 29834.6602
30 x 4 | L12730-4 | 1 | - |  | 22444.3949
30 x 6 | L12730-6 | 1 | - |  | 22578.9902
30 x 8 | L12730-8 | 1 | - |  | 25774.6522
30 x 10 | L12730-10 | 1 | - |  | 27108.9529
30 x 12 | L12730-12 | 1 | - |  | 29643.3763
30 x 15 | L12730-15 | 1 | - |  | 33464.0681
30 x 18 | L12730-18 | 1 | - |  | 34290.8892
30 x 21 | L12730-21 | 1 | - |  | 35317.7254
30 x 24 | L12730-24 | 1 | - |  | 43697.8691
30 x 27 | L12730-27 | 1 | - |  | 44933.2804
30 x 30 | L12730 | 1 | - |  | 56166.8252
36 x 4 | L12736-4 | 1 | - |  | 28095.9423
36 x 6 | L12736-6 | 1 | - |  | 29355.7175
36 x 8 | L12736-8 | 1 | - |  | 34513.7381
36 x 10 | L12736-10 | 1 | - |  | 34951.1327
36 x 12 | L12736-12 | 1 | - |  | 36928.7816
36 x 15 | L12736-15 | 1 | - |  | 40256.5351
36 x 18 | L12736-18 | 1 | - |  | 43351.3817
36 x 21 | L12736-21 | 1 | - |  | 49274.784
36 x 24 | L12736-24 | 1 | - |  | 55145.9489
36 x 27 | L12736-27 | 1 | - |  | 59814.3482
36 x 30 | L12736-30 | 1 | - |  | 74770.3053
36 x 36 | L12736 | 1 | - |  | 93462.8843
45 Degree Wye SxGxG
*4 X 4 | G324 | 8 | - | 0089938000658 | 137.0456
*6 x 4 | G326-4 | 4 | 50 | 0089938000672 | 214.2461
*6 x 6 | G326 | 4 | 20 | 0089938000665 | 259.796
*8 x 4 | G328-4 | 3 | 32 | 0089938000696 | 318.0254
†8 x 6 | G328-6 | 2 | 28 | 0089938000702 | 381.1554
*8 x 8 | G328 | 2 | 12 | 0089938000689 | 1009.4915
10 x 4 | L3210-4 | 1 | - | 0627347120538 | 1029.2544
10 x 6 | L3210-6 | 1 | - | 0627347120064 | 1083.1182
10 x 8 | L3210-8 | 1 | - |  | 1606.7548
10 x 10 | L3210 | 1 | - |  | 1928.0758
12 x 4 | L3212-4 | 1 | - |  | 1419.8686
12 x 6 | L3212-6 | 1 | - | 0627347120552 | 1455.093
12 x 8 | L3212-8 | 1 | - | 0627347120514 | 2128.6366
12 x 10 | L3212-10 | 1 | - |  | 2607.8254
12 x 12 | L3212 | 1 | - | 0089938066401 | 2727.6119
15 x 4 | L3215-4 | 1 | - |  | 2192.5156
15 x 6 | L3215-6 | 1 | - |  | 2466.992
15 x 8 | L3215-8 | 1 | - |  | 2869.6651
15 x 10 | L3215-10 | 1 | - |  | 3309.9594
15 x 12 | L3215-12 | 1 | - |  | 3819.8465
15 x 15 | L3215 | 1 | - |  | 4427.3069
18 x 4 | L3218-4 | 1 | - |  | 5511.7626
18 x 6 | L3218-6 | 1 | - | 0089938064834 | 6529.8355
18 x 8 | L3218-8 | 1 | - |  | 6822.2023
18 x 10 | L3218-10 | 1 | - |  | 7084.7482
18 x 12 | L3218-12 | 1 | - | 0627347120545 | 7278.5038
18 x 15 | L3218-15 | 1 | - |  | 7559.3039
18 x 18 | L3218 | 1 | - |  | 9822.6963
21 x 4 | L3221-4 | 1 | - |  | 8985.1538
21 x 6 | L3221-6 | 1 | - |  | 9631.2519
21 x 8 | L3221-8 | 1 | - |  | 10861.891
21 x 10 | L3221-10 | 1 | - |  | 12243.2503
21 x 12 | L3221-12 | 1 | - |  | 13241.0253
21 x 15 | L3221-15 | 1 | - |  | 15335.4219
21 x 18 | L3221-18 | 1 | - |  | 18058.8715
21 x 21 | L3221 | 1 | - |  | 23630.6397
24 x 4 | L3224-4 | 1 | - |  | 14018.9795
24 x 6 | L3224-6 | 1 | - |  | 17808.3524
24 x 8 | L3224-8 | 1 | - |  | 18218.0019
24 x 10 | L3224-10 | 1 | - |  | 18889.6944
24 x 12 | L3224-12 | 1 | - |  | 19234.7801
24 x 15 | L3224-15 | 1 | - |  | 19988.5844
24 x 18 | L3224-18 | 1 | - |  | 27661.3939
24 x 21 | L3224-21 | 1 | - |  | 29925.4711
24 x 24 | L3224 | 1 | - |  | 36770.7961
27 x 4 | L3227-4 | 1 | - |  | 19214.4929
27 x 6 | L3227-6 | 1 | - |  | 19329.4644
27 x 8 | L3227-8 | 1 | - |  | 22065.6363
27 x 10 | L3227-10 | 1 | - | 0089938065404 | 23207.7971
27 x 12 | L3227-12 | 1 | - |  | 25377.2221
27 x 15 | L3227-15 | 1 | - | 0089938065411 | 28648.6508
27 x 18 | L3227-18 | 1 | - |  | 29355.7068
27 x 21 | L3227-21 | 1 | - |  | 30626.182
27 x 24 | L3227-24 | 1 | - |  | 37408.9655
27 x 27 | L3227 | 1 | - |  | 38467.1313
30 x 4 | L3230-4 | 1 | - |  | 24688.8804
30 x 6 | L3230-6 | 1 | - |  | 24836.8721
30 x 8 | L3230-8 | 1 | - |  | 28352.1003
30 x 10 | L3230-10 | 1 | - |  | 29819.7979
30 x 12 | L3230-12 | 1 | - |  | 32607.6722
30 x 15 | L3230-15 | 1 | - |  | 36810.5145
30 x 18 | L3230-18 | 1 | - |  | 37720.0038
30 x 21 | L3230-21 | 1 | - |  | 39421.9565
30 x 24 | L3230-24 | 1 | - |  | 48067.6849
30 x 27 | L3230-27 | 1 | - |  | 49426.6598
30 x 30 | L3230 | 1 | - |  | 61783.4906
36 x 4 | L3236-4 | 1 | - |  | 31343.5742
36 x 6 | L3236-6 | 1 | - |  | 32291.2625
36 x 8 | L3236-8 | 1 | - |  | 37965.1729
36 x 10 | L3236-10 | 1 | - |  | 38446.2235
36 x 12 | L3236-12 | 1 | - |  | 41396.8662
36 x 15 | L3236-15 | 1 | - |  | 46732.5817
36 x 18 | L3236-18 | 1 | - |  | 47887.208
36 x 21 | L3236-21 | 1 | - |  | 54202.2517
36 x 24 | L3236-24 | 1 | - |  | 63417.8407
36 x 27 | L3236-27 | 1 | - |  | 65795.798
36 x 30 | L3236-30 | 1 | - |  | 83456.6081
36 x 36 | L3236 | 1 | - |  | 110997.306
Straight Tee with DWV Branch GxGxDWV G
*8 x 4 | H118-4 | 2 | 28 | 0089938028683 | 529.2113
*8 x 6 | H118-6 | 2 | 26 | 0089938028652 | 589.4844
†10 x 4 | G1110-4 | 1 | - | 0089938036046 | 1087.6229
†10 x 6 | G1110-6 | 1 | - |  | 1109.7398
†12 x 4 | G1112-4 | 1 | - | 0089938031157 | 1320.2088
†12 x 6 | G1112-6 | 1 | - | 0089938029567 | 1393.6322
15 x 4 | L1115-4 | 1 | - |  | 2116.032
15 x 6 | L1115-6 | 1 | - |  | 2280.2984
18 x 4 | L1118-4 | 1 | - |  | 5273.6769
18 x 6 | L1118-6 | 1 | - |  | 5455.9193
21 x 4 | L1121-4 | 1 | - |  | 7401.2221
21 x 6 | L1121-6 | 1 | - |  | 8176.4906
24 x 4 | L1124-4 | 1 | - |  | 11653.156
24 x 6 | L1124-6 | 1 | - |  | 14125.8511
27 x 4 | L1127-4 | 1 | - |  | 15232.6912
27 x 6 | L1127-6 | 1 | - |  | 15328.5418
Straight Tee with DWV Branch GxGxDWV H
*8 x 4 | G138-4 | 2 | 16 | 0089938009880 | 504.0235
*8 x 6 | H138-6 | 2 | 28 | 0089938028539 | 561.4183
†10 x 4 | G1310-4 | 1 | - | 0089938033380 | 1044.1595
†10 x 6 | G1310-6 | 1 | - | 0089938060485 | 1061.7717
†12 x 4 | G1312-4 | 1 | - | 0089938028478 | 1276.7133
†12 x 6 | G1312-6 | 1 | - | 0089938028485 | 1345.5357
15 x 4 | L1315-4 | 1 | - |  | 2072.6007
15 x 6 | L1315-6 | 1 | - |  | 2232.1163
18 x 4 | L1318-4 | 1 | - |  | 5230.1386
18 x 6 | L1318-6 | 1 | - |  | 5407.6409
21 x 4 | L1321-4 | 1 | - |  | 7357.7694
21 x 6 | L1321-6 | 1 | - |  | 7892.641
24 x 4 | L1324-4 | 1 | - |  | 11609.6605
24 x 6 | L1324-6 | 1 | - |  | 14077.6583
27 x 4 | L1327-4 | 1 | - |  | 15189.3348
27 x 6 | L1327-6 | 1 | - |  | 15280.1885
Combo Wye & 1/8 Bend GxGxG (2 Piece)
†4 x 4 | G1654 | 1 | - | 0089938017984 | 187.6673
†6 x 4 | G1656-4 | 1 | 20 | 0089938007633 | 296.2402
†6 x 6 | G1656 | 1 | 16 | 0089938007626 | 465.5356
†8 x 4 | G1658-4 | 1 | 14 | 0089938007657 | 496.266
†8 x 6 | G1658-6 | 1 | 10 | 0089938007664 | 676.3149
†8 x 8 | G1658 | 1 | 8 | 0089938007640 | 1024.7283
†10 x 4 | G16510-4 | 1 | 10 | 0089938049275 | 1216.5365
†10 x 6 | G16510-6 | 1 | 8 | 0089938049282 | 1393.9746
†10 x 8 | G16510-8 | 1 | 8 | 0089938059274 | 2139.5827
†10 x 10 | G16510 | 1 | 4 | 0089938059427 | 2906.0986
†12 x 4 | G16512-4 | 1 | 8 | 0089938049527 | 1499.0058
†12 x 6 | G16512-6 | 1 | 6 | 0089938049534 | 1597.5742
†12 x 8 | G16512-8 | 1 | 5 | 0089938049763 | 2515.7733
†12 x 10 | G16512-10 | 1 | 4 | 0089938059281 | 3579.5031
†12 x 12 | G16512 | 1 | - | 0089938059298 | 4069.6166
15 x 4 | L16515-4 | 1 | 4 | 0089938008470 | 2418.6922
15 x 6 | L16515-6 | 1 | 4 | 0089938008487 | 2675.2568
15 x 8 | L16515-8 | 1 | 4 | 0089938008494 | 3179.6548
15 x 10 | L16515-10 | 1 | - | 0627347978306 | 4333.1576
15 x 12 | L16515-12 | 1 | - | 0089938060034 | 5101.332
15 x 15 | L16515 | 1 | - | 0089938064810 | 7758.1099
18 x 4 | L16518-4 | 1 | 3 | 0089938008500 | 5352.5359
18 x 6 | L16518-6 | 1 | 2 | 0089938008517 | 5814.6261
18 x 8 | L16518-8 | 1 | 2 | 0089938008524 | 6291.172
21 x 4 | L16521-4 | 1 | - | 0627347140284 | 7894.4386
21 x 6 | L16521-6 | 1 | - | 0627347140291 | 8511.2508
21 x 8 | L16521-8 | 1 | - | 0627347140307 | 10334.1028
24 x 4 | L16524-4 | 1 | - | 0627347140314 | 13005.8714
24 x 6 | L16524-6 | 1 | - | 0627347140321 | 15621.0584
24 x 8 | L16524-8 | 1 | - | 0627347140338 | 16199.5539
27 x 4 | L16527-4 | 1 | - | 0627347140345 | 16035.8118
27 x 6 | L16527-6 | 1 | - | 0627347140352 | 16453.4649
27 x 8 | L16527-8 | 1 | - | 0627347140369 | 19062.7669
30 x 4 | L16530-4 | 1 | - |  | 20606.5736
30 x 6 | L16530-6 | 1 | - |  | 21143.6494
30 x 8 | L16530-8 | 1 | - |  | 24393.8921
36 x 4 | L16536-4 | 1 | - |  | 27337.3551
36 x 6 | L16536-6 | 1 | - |  | 27555.8812
36 x 8 | L16536-8 | 1 | - |  | 31872.0044
45 Degree Wye with DWV Branch GxGxDWV G
*8 x 4 | H318-4 | 2 | 14 | 0089938029383 | 515.8577
*8 x 6 | H318-6 | 2 | 12 | 0089938029451 | 619.5728
†10 x 4 | G3110-4 | 1 | - |  | 1015.0234
†10 x 6 | G3110-6 | 1 | - |  | 1036.616
†12 x 4 | G3112-4 | 1 | - | 0089938060331 | 1610.4035
†12 x 6 | G3112-6 | 1 | - |  | 1532.1972
15 x 4 | L3115-4 | 1 | - |  | 2154.9907
15 x 6 | L3115-6 | 1 | - |  | 2612.6725
18 x 4 | L3118-4 | 1 | - |  | 4894.3405
18 x 6 | L3118-6 | 1 | - | 0627347115367 | 4961.7291
21 x 4 | L3121-4 | 1 | - |  | 7856.5927
21 x 6 | L3121-6 | 1 | - | 0627347115268 | 8423.0186
24 x 4 | L3124-4 | 1 | - |  | 11828.3471
24 x 6 | L3124-6 | 1 | - | 0627347115374 | 13537.105
27 x 4 | L3127-4 | 1 | - |  | 15240.2454
27 x 6 | L3127-6 | 1 | - |  | 15946.1351
45 Degree Wye with DWV Branch GxGxDWV H
*8 x 4 | G338-4 | 3 | 32 | 0089938007244 | 436.3995
*8 x 6 | H338-6 | 2 | 12 | 0089938029413 | 550.8146
†10 x 4 | G3310-4 | 1 | - | 0089938064827 | 1195.1686
†10 x 6 | G3310-6 | 1 | - |  | 1348.3498
†12 x 4 | G3312-4 | 1 | - |  | 1498.749
†12 x 6 | G3312-6 | 1 | - | 0089938063257 | 1677.0538
15 x 4 | L3315-4 | 1 | - | 0627347114964 | 2322.97
15 x 6 | L3315-6 | 1 | - |  | 2782.2568
18 x 4 | L3318-4 | 1 | - |  | 6041.1344
18 x 6 | L3318-6 | 1 | - |  | 6245.9003
21 x 4 | L3321-4 | 1 | - |  | 8594.4647
21 x 6 | L3321-6 | 1 | - | 0627347115077 | 9212.4753
24 x 4 | L3324-4 | 1 | - |  | 13409.4647
24 x 6 | L3324-6 | 1 | - |  | 17034.0897
27 x 4 | L3327-4 | 1 | - |  | 15196.7285
27 x 4 | L3327-6 | 1 | - |  | 15897.9423
Double 45 Degree Wye GxGxGxG
4 x 4 | G364 | 1 | - | 0089938064223 | 432.6652
*6 x 4 | G366-4 | 3 | 15 | 0089938000719 | 298.423
*6 x 6 | G366-6 | 2 | 15 | 0089938005486 | 577.479
8 x 4 | L368-4 | 1 | 12 | 0627347290033 | 625.0726
8 x 6 | L368-6 | 1 | 10 | 0627347290057 | 903.0479
8 x 8 | L368-8 | 1 | - | 0627347290064 | 1861.4041
10 x 4 | L3610-4 | 1 | - | 0627347290071 | 1793.7373
10 x 6 | L3610-6 | 1 | - | 0627347290088 | 1857.3595
10 x 8 | L3610-8 | 1 | - | 0627347290095 | 2666.1404
10 x 10 | L3610 | 1 | - | 0627347290569 | 3177.5255
12 x 4 | L3612-4 | 1 | - | 0627347290101 | 2268.7424
12 x 6 | L3612-6 | 1 | - | 0627347290118 | 2383.8102
12 x 8 | L3612-8 | 1 | - | 0627347290125 | 3259.0381
12 x 10 | L3612-10 | 1 | - |  | 3689.2316
12 x 12 | L3612 | 1 | - | 0627347290149 | 3874.9194
15 x 4 | L3615-4 | 1 | - | 0627347290156 | 3354.9529
15 x 6 | L3615-6 | 1 | - | 0627347290163 | 3824.394
15 x 8 | L3615-8 | 1 | - | 0627347290170 | 4011.537
15 x 10 | L3615-10 | 1 | - | 0627347290187 | 4596.292
15 x 12 | L3615-12 | 1 | - | 0627347290194 | 5430.3356
15 x 15 | L3615 | 1 | - |  | 5937.9329
18 x 4 | L3618-4 | 1 | - | 0627347290200 | 6271.484
18 x 6 | L3618-6 | 1 | - | 0627347290217 | 6583.6565
18 x 8 | L3618-8 | 1 | - | 0627347290224 | 7195.6644
21 x 4 | L3621-4 | 1 | - |  | 8097.5246
21 x 6 | L3621-6 | 1 | - |  | 8759.4801
21 x 8 | L3621-8 | 1 | - |  | 10035.1127
24 x 4 | L3624-4 | 1 | - |  | 12414.4289
24 x 6 | L3624-6 | 1 | - |  | 13872.764
24 x 8 | L3624-8 | 1 | - |  | 14222.4507
27 x 4 | L3627-4 | 1 | - |  | 15736.4686
27 x 6 | L3627-6 | 1 | - |  | 16389.5645
27 x 8 | L3627-8 | 1 | - |  | 16739.4224
30 x 4 | L3630-4 | 1 | - |  | 26640.5711
30 x 6 | L3630-6 | 1 | - |  | 27831.0424
30 x 8 | L3630-8 | 1 | - |  | 33648.2579
36 x 4 | L3636-4 | 1 | - |  | 35431.8623
36 x 6 | L3636-6 | 1 | - |  | 37015.3018
36 x 8 | L3636-8 | 1 | - |  | 44117.5766
Sanitary Tee (T-Y) GxGxG
*4 x 4 | G156 | 10 | - | 0089938000269 | 117.9247
*6 x 4 | G157-4 | 5 | 56 | 0089938000283 | 255.2378
*6 x 6 | G157 | 2 | 24 | 0089938000276 | 297.5777
*8 x 4 | G158-4 | 3 | 30 | 0089938000306 | 323.2256
*8 x 6 | G158-6 | 2 | 30 | 0089938000313 | 371.7715
*8 x 8 | G158 | 2 | 12 | 0089938000290 | 915.0426
10 x 4 | L1510-4 | 1 | - |  | 1216.5151
10 x 6 | L1510-6 | 1 | - |  | 1394.0923
10 x 8 | L1510-8 | 1 | - |  | 2139.7967
10 x 10 | L1510 | 1 | - |  | 2837.4795
12 x 4 | L1512-4 | 1 | - |  | 1499.1449
12 x 6 | L1512-6 | 1 | - |  | 1597.6705
12 x 8 | L1512-8 | 1 | - |  | 2367.7816
12 x 10 | L1512-10 | 1 | - |  | 3507.2567
12 x 12 | L1512 | 1 | - |  | 3964.1467
15 x 4 | L1515-4 | 1 | - |  | 2418.949
15 x 6 | L1515-6 | 1 | - |  | 2675.4922
15 x 8 | L1515-8 | 1 | - |  | 2888.0263
18 x 4 | L1518-4 | 1 | - | 0089938061796 | 5511.7626
18 x 6 | L1518-6 | 1 | - |  | 5613.0809
18 x 8 | L1518-8 | 1 | - |  | 5949.8206
21 x 4 | L1521-4 | 1 | - |  | 7811.4601
21 x 6 | L1521-6 | 1 | - |  | 8451.609
21 x 8 | L1521-8 | 1 | - |  | 10335.1835
24 x 4 | L1524-4 | 1 | - |  | 13007.1875
24 x 6 | L1524-6 | 1 | - |  | 16337.2094
24 x 8 | L1524-8 | 1 | - |  | 16713.0362
27 x 4 | L1527-4 | 1 | - |  | 17627.2014
27 x 6 | L1527-6 | 1 | - |  | 17733.6236
27 x 8 | L1527-8 | 1 | - |  | 19734.0314
30 x 4 | L1530-4 | 1 | - |  | 22486.9274
30 x 6 | L1530-6 | 1 | - |  | 22622.6569
30 x 8 | L1530-8 | 1 | - |  | 26373.2958
36 x 4 | L1536-4 | 1 | - |  | 28754.3347
36 x 6 | L1536-6 | 1 | - |  | 30086.9448
36 x 8 | L1536-8 | 1 | - |  | 34579.1365
Sanitary Tee (T-Y) SxGxG
*4 x 4 | G174 | 10 | - | 0089938000412 | 129.7375
*6 x 4 | G177-4 | 5 | - | 0089938000436 | 248.4861
*6 x 6 | G177 | 2 | - | 0089938000429 | 297.5777
*8 x 4 | G178-4 | 3 | 30 | 0089938000450 | 323.3005
*8 x 6 | G178-6 | 2 | 30 | 0089938000467 | 371.7715
*8 x 8 | G178 | 2 | - | 0089938000443 | 960.6888
10 x 4 | L1710-4 | 1 | - |  | 1389.4913
10 x 6 | L1710-6 | 1 | - |  | 1448.1808
10 x 8 | L1710-8 | 1 | - |  | 2116.7489
10 x 10 | L1710 | 1 | - |  | 2667.4565
12 x 4 | L1712-4 | 1 | - |  | 1499.1449
12 x 6 | L1712-6 | 1 | - |  | 1597.6705
12 x 8 | L1712-8 | 1 | - |  | 2943.9338
12 x 10 | L1712-10 | 1 | - |  | 3296.7449
12 x 12 | L1712 | 1 | - |  | 3726.3071
15 x 4 | L1715-4 | 1 | - |  | 2594.7286
15 x 6 | L1715-6 | 1 | - |  | 2676.3482
15 x 8 | L1715-8 | 1 | - |  | 2888.7646
18 x 4 | L1718-4 | 1 | - |  | 5514.2664
18 x 6 | L1718-6 | 1 | - |  | 5613.0809
18 x 8 | L1718-8 | 1 | - |  | 5949.8206
21 x 4 | L1721-4 | 1 | - |  | 7813.1614
21 x 6 | L1721-6 | 1 | - |  | 8451.6197
21 x 8 | L1721-8 | 1 | - |  | 10335.4724
24 x 4 | L1724-4 | 1 | - |  | 13007.1875
24 x 6 | L1724-6 | 1 | - |  | 13781.6428
24 x 8 | L1724-8 | 1 | - |  | 14062.9672
27 x 4 | L1727-4 | 1 | - |  | 16037.4489
27 x 6 | L1727-6 | 1 | - |  | 16455.1555
27 x 8 | L1727-8 | 1 | - |  | 16840.1629
2-Way Cleanout GxGxG
*4 x 4 | G1004 | 6 | - | 0089938000016 | 235.9992
*6 x 6 | G1006 | 3 | 21 | 0089938010367 | 1410.9769
Sanitary Tee with DWV Branch (T-Y) GxGxDWV G
†8 x 4 | H188-4 | 2 | 14 | 0089938028973 | 515.8577
†8 x 6 | H188-6 | 2 | 10 | 0089938035650 | 671.4571
10 x 4 | L1810-4 | 1 | - |  | 1259.8929
10 x 6 | L1810-6 | 1 | - |  | 1442.2637
12 x 4 | L1812-4 | 1 | - | 0089938066289 | 1542.4585
12 x 6 | L1812-6 | 1 | - |  | 1645.9382
15 x 4 | L1815-4 | 1 | - |  | 2462.4659
15 x 6 | L1815-6 | 1 | - |  | 2723.6422
18 x 4 | L1818-4 | 1 | - |  | 5555.1511
18 x 6 | L1818-6 | 1 | - |  | 5661.2416
21 x 4 | L1821-4 | 1 | - |  | 7855.5976
21 x 6 | L1821-6 | 1 | - |  | 8499.759
24 x 4 | L1824-4 | 1 | - |  | 13050.7686
24 x 6 | L1824-6 | 1 | - |  | 13829.7179
27 x 4 | L1827-4 | 1 | - |  | 16080.8695
27 x 6 | L1827-6 | 1 | - |  | 16503.4018
Sanitary Tee with DWV Branch (T-Y) GxGxDWV H
*8 x 4 | H198-4 | 2 | 15 | 0089938028546 | 436.3995
*8 x 6 | H198-6 | 2 | 14 | 0089938028386 | 550.8146
10 x 4 | L1910-4 | 1 | - |  | 1216.4081
10 x 6 | L1910-6 | 1 | - | 0627347600160 | 1394.0923
12 x 4 | L1912-4 | 1 | - |  | 1499.0593
12 x 6 | L1912-6 | 1 | - |  | 1597.6705
15 x 4 | L1915-4 | 1 | - |  | 2418.949
15 x 6 | L1915-6 | 1 | - |  | 2675.3638
18 x 4 | L1918-4 | 1 | - |  | 5511.6128
18 x 6 | L1918-6 | 1 | - |  | 5612.8776
21 x 4 | L1921-4 | 1 | - |  | 7812.2519
21 x 6 | L1921-6 | 1 | - |  | 8451.609
24 x 4 | L1924-4 | 1 | - |  | 13007.1875
24 x 6 | L1924-6 | 1 | - |  | 13781.6107
27 x 4 | L1927-4 | 1 | - |  | 16037.4489
27 x 6 | L1927-6 | 1 | - |  | 16455.1555
Tee Cross GxGxGxG
4 x 4 | L1794 | 1 | - |  | 379.2294
6 x 4 | L1796-4 | 1 | - |  | 409.7565
6 x 6 | L1796 | 1 | - | 0089938049626 | 495.6454
8 x 4 | L1798-4 | 1 | - |  | 639.432
8 x 6 | L1798-6 | 1 | - |  | 804.64
8 x 8 | L1798 | 1 | - | 0627347690079 | 1198.4428
10 x 4 | L17910-4 | 1 | - |  | 1619.98
10 x 6 | L17910-6 | 1 | - |  | 1682.4466
10 x 8 | L17910-8 | 1 | - |  | 2316.2825
10 x 10 | L17910 | 1 | - | - | 2756.9513
12 x 4 | L17912-4 | 1 | - |  | 1761.5838
12 x 6 | L17912-6 | 1 | - |  | 2069.059
12 x 8 | L17912-8 | 1 | - |  | 2403.9155
12 x 10 | L17912-10 | 1 | - |  | 2790.6777
12 x 12 | L17912 | 1 | - | 0627347690192 | 3248.4451
15 x 4 | L17915-4 | 1 | - | 0089938062120 | 3028.4531
15 x 6 | L17915-6 | 1 | - |  | 3499.1782
15 x 8 | L17915-8 | 1 | - | 0089938063158 | 3678.1785
15 x 10 | L17915-10 | 1 | - | 0627347110065 | 3776.7362
15 x 12 | L17915-12 | 1 | - | 0627347692882 | 4038.394
15 x 15 | L17915 | 1 | - | - | 4846.993
18 x 4 | L17918-4 | 1 | - |  | 6084.6834
18 x 6 | L17918-6 | 1 | - |  | 6945.0062
18 x 8 | L17918-8 | 1 | - |  | 7256.3013
18 x 10 | L17918-10 | 1 | - |  | 8818.5334
18 x 12 | L17918-12 | 1 | - |  | 9660.7197
18 x 15 | L17918-15 | 1 | - |  | 11001.8577
18 x 18 | L17918 | 1 | - | 0089938049633 | 14932.8665
21 x 4 | L17921-4 | 1 | - |  | 7985.8059
21 x 6 | L17921-6 | 1 | - |  | 8710.4955
21 x 8 | L17921-8 | 1 | - |  | 9978.82
24 x 4 | L17924-4 | 1 | - |  | 12344.8147
24 x 6 | L17924-6 | 1 | - |  | 13796.0236
24 x 8 | L17924-8 | 1 | - |  | 14142.4147
27 x 4 | L17927-4 | 1 | - |  | 14707.0323
27 x 6 | L17927-6 | 1 | - |  | 15317.3068
27 x 8 | L17927-8 | 1 | - |  | 15644.2881
1/4 Bend (90) GxG
*4 | G204 | 10 | - | 0089938000474 | 77.0828
*6 | G206 | 4 | 48 | 0089938000481 | 141.8392
*8 | G208 | 2 | 14 | 0089938000498 | 392.2834
*10 | G2010 | 1 | 9 | 0089938010305 | 1319.3207
*12 | G2012 | 1 | 6 | 0089938010114 | 1707.2385
1/4 Bend (90) GxG Long Sweep
*4 | G256 | 6 | - | 0089938000535 | 77.0721
*6 | G257 | 4 | 24 | 0089938000542 | 331.9675
*8 | G258 | 2 | 12 | 0089938000559 | 748.7967
†10 | G2510 | 1 | 8 | 0089938007312 | 1833.7767
†12 | G2512 | 1 | 6 | 0089938007329 | 2597.5748
15 | L18015 | 1 | - | 0627347310533 | 3604.0703
18 | L18018 | 1 | - | 0627347310557 | 6096.539
21 | L18021 | 1 | - | 0627347310571 | 10471.2233
24 | L18024 | 1 | - | 0627347310588 | 14000.8323
27 | L18027 | 1 | - | 0627347310595 | 15988.6248
30 | L18030 | 1 | - |  | 23239.8115
36 | L18036 | 1 | - | 0627347310618 | 29263.5905
Deep Socket 1/4 Bend (90) GxG (2 Piece)
†4 | H2566 | 1 | - |  | 800.3386
†6 | H2577 | 1 | 18 | 0089938029314 | 891.3314
†8 | H2588 | 1 | - |  | 1531.2342
1/8 Bend (45) GxG
*4 | G504 | 8 | 168 | 0089938000764 | 61.2575
*6 | G506 | 6 | 50 | 0089938000771 | 124.3447
*8 | G508 | 4 | 32 | 0089938000788 | 348.0817
*10 | G5010 | 1 | 12 | 0089938010206 | 903.0479
*12 | G5012 | 1 | 7 | 0089938010015 | 1311.6702
15 | L5015 | 1 | - | 0627347310403 | 2937.1179
18 | L5018 | 1 | - | 0627347310410 | 4700.9594
21 | L5021 | 1 | - | 0627347310427 | 7961.5062
24 | L5024 | 1 | - | 0627347310434 | 10869.2847
27 | L5027 | 1 | - | 0627347310441 | 11810.6279
30 | L5030 | 1 | - | 0627347310458 | 18209.6024
36 | L5036 | 1 | - | 0627347310465 | 22708.8882
Deep Socket 1/8 Bend (45) GxG
†4 | H5044 | 1 | - | 0089938029529 | 436.239
*6 | H5066 | 5 | 25 | 0089938029031 | 451.9145
†8 | H5088 | 1 | - | 0089938061499 | 881.4339
1/8 Bend (45) GxG (Extra Long Sweep Radius)
4 | L4804 | 1 | - | 0627347340196 | 584.8513
6 | L4806 | 1 | - | 0627347340219 | 830.1595
8 | L4808 | 1 | - | 0627347340233 | 2521.7653
10 | L48010 | 1 | - | 0627347340240 | 4034.9272
12 | L48012 | 1 | - | 0627347340257 | 7565.4029
15 | L48015 | 1 | - | 0627347340264 | 9456.8419
1/12 Bend (30) GxG
4 | L1354.30 | 1 | - |  | 166.278
6 | L1356.30 | 1 | - |  | 301.9647
8 | L1358.30 | 1 | - |  | 351.4094
10 | L13510.30 | 1 | - | 0627347317525 | 961.288
12 | L13512.30 | 1 | - |  | 1253.5478
15 | L13515.30 | 1 | - |  | 3315.5127
18 | L13518.30 | 1 | - |  | 4845.7197
21 | L13521.30 | 1 | - |  | 6876.248
24 | L13524.30 | 1 | - |  | 9901.0738
27 | L13527.30 | 1 | - |  | 11811.1308
30 | L13530.30 | 1 | - |  | 15784.1692
36 | L13536.30 | 1 | - |  | 20199.8987
1/4 Bend (90) SxG
*4 | G224 | 12 | - | 0089938000504 | 70.8875
*6 | G226 | 4 | 50 | 0089938000511 | 149.907
*8 | G228 | 2 | 14 | 0089938000528 | 404.8131
*10 | G2210 | 1 | 10 | 0089938010046 | 1310.4076
*12 | G2212 | 1 | 6 | 0089938010213 | 1668.1835
1/4 Bend (90) SxG Long Sweep
*4 | G274 | 6 | - | 0089938000566 | 70.8875
*6 | G277 | 4 | 24 | 0089938000573 | 369.8455
*8 | G278 | 2 | 12 | 0089938000580 | 822.5411
†10 | G2710 | 1 | 8 | 0089938007336 | 1755.8486
†12 | G2712 | 1 | 6 | 0089938007343 | 2507.6841
15 | L18215 | 1 | - | 0627347320440 | 3288.3026
18 | L18218 | 1 | - | 0627347320464 | 5634.7163
21 | L18221 | 1 | - | 0627347320495 | 9467.574
24 | L18224 | 1 | - | 0627347320501 | 11690.1245
27 | L18227 | 1 | - | 0627347320518 | 16240.1925
30 | L18230 | 1 | - |  | 20532.8185
36 | L18236 | 1 | - |  | 28824.6444
Deep Socket 1/4 Bend (90) SxG (2 Piece)
†4 | H2744 | 1 | - |  | 800.3386
†6 | H2777 | 1 | 18 |  | 891.3314
†8 | H2788 | 1 | - |  | 1531.2342
1/8 Bend (45) SxG
*4 | G404 | 12 | 168 | 0089938000733 | 55.1264
*6 | G406 | 6 | 60 | 0089938000740 | 110.1886
*8 | G408 | 4 | 16 | 0089938000757 | 332.5132
*10 | G4010 | 1 | 12 | 0089938010336 | 889.9725
*12 | G4012 | 1 | 8 | 0089938010626 | 1271.9625
15 | L4015 | 1 | - | 0627347320273 | 2301.035
18 | L4018 | 1 | - | 0627347320280 | 3873.9029
21 | L4021 | 1 | - | 0627347320297 | 6876.9114
24 | L4024 | 1 | - | 0627347320303 | 9900.4746
27 | L4027 | 1 | - | 0627347320310 | 11809.4188
30 | L4030 | 1 | - | 0089938061543 | 17287.348
36 | L4036 | 1 | - | 0089938061550 | 21797.7297
Deep Socket 1/8 Bend (45) SxG
†4 | H4044 | 1 | - |  | 436.1962
*6 | H4066 | 5 | 25 | 0089938029024 | 430.354
†8 | H4088 | 1 | - |  | 881.3483
1/8 Bend (45) SxG (Extra Long Sweep Radius)
4 | L4904 | 1 | - | 0627347350201 | 584.8406
6 | L4906 | 1 | - | 0627347350225 | 830.1595
8 | L4908 | 1 | - | 0627347350232 | 2521.7653
10 | L49010 | 1 | - | 0627347350249 | 4034.9272
12 | L49012 | 1 | - | 0627347350256 | 7565.4029
15 | L49015 | 1 | - | 0627347350263 | 9456.8419
1/12 Bend (30) SxG
4 | L1344.30 | 1 | - |  | 169.6057
6 | L1346.30 | 1 | - | 0089938061185 | 307.9995
8 | L1348.30 | 1 | - |  | 366.9672
10 | L13410.30 | 1 | - | 0627347321904 | 934.9981
12 | L13412.30 | 1 | - |  | 1226.6801
15 | L13415.30 | 1 | - |  | 2649.0846
18 | L13418.30 | 1 | - |  | 4043.6156
21 | L13421.30 | 1 | - |  | 6875.5418
24 | L13424.30 | 1 | - |  | 9900.068
27 | L13427.30 | 1 | - |  | 11809.9217
30 | L13430.30 | 1 | - |  | 15673.6489
36 | L13436.30 | 1 | - |  | 20058.4768
1/16 Bend (22.5) GxG
*4 | G1704 | 12 | - | 0089938000351 | 61.204
*6 | G1706 | 6 | 60 | 0089938000368 | 120.5355
*8 | G1708 | 3 | 38 | 0089938000375 | 351.1526
*10 | G17010 | 1 | 24 | 0089938010503 | 961.288
*12 | G17012 | 1 | 8 | 0089938010312 | 1253.5478
15 | L17015 | 1 | - | 0627347310267 | 3315.5127
18 | L17018 | 1 | - | 0627347310274 | 4845.7197
21 | L17021 | 1 | - | 0627347310281 | 6876.4085
24 | L17024 | 1 | - | 0627347310298 | 9901.0738
27 | L17027 | 1 | - | 0627347310304 | 11811.1308
30 | L17030 | 1 | - | 0627347310311 | 15784.7149
36 | L17036 | 1 | - | 0627347310328 | 20199.8987
Deep Socket 1/16 Bend (22.5) GxG
†4 | H17044 | 1 | - | 0089938029499 | 436.239
*6 | H17066 | 4 | 30 | 0089938029000 | 451.9145
†8 | H17088 | 1 | - |  | 881.3483
1/16 Bend (22.5) GxG (Extra Long Sweep Radius)
4 | L14904 | 1 | - | 0627347340073 | 584.8513
6 | L14906 | 1 | - | 0627347340097 | 830.1595
8 | L14908 | 1 | - | 0627347340127 | 2521.7653
10 | L14910 | 1 | - | 0627347340141 | 4034.9272
12 | L14912 | 1 | - | 0627347340158 | 7565.4029
15 | L14915 | 1 | - | 0627347340165 | 9456.8419
1/32 Bend (11.25) GxG
4 | L1934 | 1 | - | 0627347310083 | 166.278
6 | L1936 | 1 | - | 0627347310090 | 294.571
8 | L1938 | 1 | - | 0627347310106 | 351.4094
10 | L19310 | 1 | - | 0627347310113 | 961.288
12 | L19312 | 1 | - | 0627347310120 | 1253.5478
15 | L19315 | 1 | - | 0627347310144 | 3315.5127
18 | L19318 | 1 | - |  | 4845.7197
21 | L19321 | 1 | - |  | 6876.248
24 | L19324 | 1 | - | 0627347949375 | 9901.0738
27 | L19327 | 1 | - | 0089938061260 | 11811.1308
30 | L19330 | 1 | - |  | 15784.1692
36 | L19336 | 1 | - | 0627347317310 | 20199.8987
Cap (G)
*4 | G1604 | 27 | - | 0089938000320 | 39.5151
*6 | G1606 | 8 | 140 | 0089938000337 | 74.151
*8 | G1608 | 8 | 80 | 0089938000344 | 200.09
*10 | G16010 | 2 | 36 | 0089938010664 | 626.0035
*12 | G16012 | 2 | 27 | 0089938010954 | 940.3481
15 | L16015 | 1 | - | 0627347500057 | 1520.7161
18 | L16018 | 1 | - | 0627347500064 | 2210.7805
21 | L16021 | 1 | - | 0627347500071 | 4795.3334
24 | L16024 | 1 | - | 0627347500088 | 5538.0204
27 | L16027 | 1 | - | 0627347500095 | 6984.7781
30 | L16030 | 1 | - |  | 8975.802
36 | L16036 | 1 | - | 0627347500118 | 16624.9645
Stop Coupling GxG
*4 | G604 | 16 | - | 0089938000795 | 75.7132
*6 | G606 | 4 | 60 | 0089938000801 | 151.1482
*8 | G608 | 4 | 38 | 0089938000825 | 256.7572
*10 | G6010 | 2 | 24 | 0089938009279 | 569.8285
*12 | G6012 | 1 | 16 | 0089938009286 | 827.9981
15 | L6015 | 1 | - | 0627347440063 | 1713.07
18 | L6018 | 1 | - | 0627347440070 | 3334.6443
21 | L6021 | 1 | - | 0627347440087 | 5683.0268
24 | L6024 | 1 | - | 0627347440094 | 8278.9645
27 | L6027 | 1 | - | 0627347440100 | 9336.1352
30 | L6030 | 1 | - |  | 11997.3643
36 | L6036 | 1 | - |  | 15356.5651
1/16 Bend SxG
*4 | G1714 | 15 | - | 0089938000382 | 58.1866
*6 | G1716 | 6 | 60 | 0089938000399 | 114.4258
*8 | G1718 | 4 | 38 | 0089938000405 | 366.9672
*10 | G17110 | 1 | 24 | 0089938010022 | 934.9981
*12 | G17112 | 1 | 8 | 0089938010602 | 1226.6801
15 | L17115 | 1 | - | 0627347320198 | 2649.0846
18 | L17118 | 1 | - | 0627347320204 | 4043.6156
21 | L17121 | 1 | - | 0627347320211 | 6875.7237
24 | L17124 | 1 | - | 0627347320228 | 9899.9075
27 | L17127 | 1 | - | 0627347320235 | 11809.9217
30 | L17130 | 1 | - | 0089938065145 | 15547.9453
36 | L17136 | 1 | - |  | 19896.8961
Deep Socket 1/16 Bend (22.5) SxG
†4 | H17144 | 1 | - |  | 436.1962
*6 | H17166 | 5 | 30 | 0089938028980 | 451.8717
†8 | H17188 | 1 | - |  | 881.3483
1/16 Bend (22.5) SxG (Extra Long Sweep Radius)
4 | L14904S | 1 | - |  | 584.8941
6 | L14906S | 1 | - |  | 830.2344
8 | L14908S | 1 | - |  | 2521.7653
10 | L14910S | 1 | - |  | 4034.9272
12 | L14912S | 1 | - |  | 7565.4029
15 | L14915S | 1 | - |  | 9456.8419
1/32 Bend (11.25) SxG
4 | L1834 | 1 | - | 0627347320068 | 158.9485
6 | L1836 | 1 | - | 0627347320075 | 217.8734
8 | L1838 | 1 | - | 0627347320082 | 366.9137
10 | L18310 | 1 | - |  | 935.287
12 | L18312 | 1 | - | 0627347320105 | 1226.6801
15 | L18315 | 1 | - |  | 2649.0846
18 | L18318 | 1 | - |  | 4043.6156
21 | L18321 | 1 | - |  | 6869.3786
24 | L18324 | 1 | - | 0627347321966 | 9891.1549
27 | L18327 | 1 | - |  | 11799.3073
30 | L18330 | 1 | - |  | 15768.3546
36 | L18336 | 1 | - |  | 20179.6864
Spigot Plug (S)
*4 | G1164 | 24 | - | 0089938000092 | 29.8851
*6 | G1166 | 15 | 168 | 0089938000108 | 45.8067
*8 | G1168 | 8 | - | 0089938000115 | 162.3404
*10 | G11610 | 2 | - | 0089938010688 | 540.8636
*12 | G11612 | 2 | - | 0089938011043 | 646.3977
15 | L11615 | 1 | - | 0627347540381 | 1272.1016
18 | L11618 | 1 | - | 0627347540398 | 1791.0837
21 | L11621 | 1 | - | 0627347540404 | 3542.7593
24 | L11624 | 1 | - | 0627347540435 | 5327.102
27 | L11627 | 1 | - | 0627347540459 | 6513.7213
30 | L11630 | 1 | - | 0627347540466 | 11646.2331
36 | L11636 | 1 | - | 0627347540473 | 14904.1584
Repair Coupling GxG
*4 | G624 | 16 | - | 0089938000856 | 75.7132
*6 | G626 | 4 | 60 | 0089938000863 | 151.1482
*8 | G628 | 4 | 38 | 0089938000870 | 256.7572
*10 | G6210 | 2 | 24 | 0089938009293 | 569.8285
*12 | G6212 | 1 | 16 | 0089938009309 | 827.9981
15 | L6215 | 1 | - | 0627347430057 | 1713.07
18 | L6218 | 1 | - | 0627347430064 | 3334.6443
21 | L6221 | 1 | - | 0627347430071 | 5682.8984
24 | L6224 | 1 | - | 0627347430088 | 8278.9645
27 | L6227 | 1 | - | 0627347430095 | 9336.1352
30 | L6230 | 1 | - |  | 11997.3643
36 | L6236 | 1 | - |  | 15356.5651
Concentric Increaser Coupling GxG
*6 x 4 | G606-4 | 8 | - | 0089938000818 | 217.3384
*8 x 4 | G608-4 | 8 | - | 0089938000832 | 344.968
*8 x 6 | G608-6 | 4 | - | 0089938000849 | 362.2485
*10 x 4 | G6010-4 | 2 | 36 | 0089938009668 | 795.0421
*10 x 6 | G6010-6 | 2 | 36 | 0089938008036 | 941.7926
*10 x 8 | G6010-8 | 2 | 36 | 0089938009859 | 1092.9301
*12 x 4 | G6012-4 | 2 | 27 | 0089938010398 | 1157.3227
*12 x 6 | G6012-6 | 2 | 27 | 0089938010466 | 1224.3903
*12 x 8 | G6012-8 | 2 | 27 | 0089938010473 | 1418.3706
*12 x 10 | G6012-10 | 2 | 18 | 0089938010480 | 1637.5066
15 x 4 | L6015-4 | 1 | - | 0627347580387 | 1823.7294
15 x 6 | L6015-6 | 1 | - | 0627347580530 | 1915.8992
15 x 8 | L6015-8 | 1 | - | 0627347580608 | 2077.6832
15 x 10 | L6015-10 | 1 | - | 0627347580677 | 2289.1045
15 x 12 | L6015-12 | 1 | - | 0627347580738 | 2488.9698
18 x 4 | L6018-4 | 1 | - | 0627347580394 | 2398.7474
18 x 6 | L6018-6 | 1 | - | 0627347580547 | 2440.1029
18 x 8 | L6018-8 | 1 | - | 0627347580615 | 2476.1619
18 x 10 | L6018-10 | 1 | - | 0627347580691 | 2563.3562
18 x 12 | L6018-12 | 1 | - | 0627347580745 | 2617.9262
18 x 15 | L6018-15 | 1 | - | 0627347580783 | 2726.7559
21 x 4 | L6021-4 | 1 | - | 0627347580400 | 3459.9948
21 x 6 | L6021-6 | 1 | - | 0627347580554 | 3495.8612
21 x 8 | L6021-8 | 1 | - | 0627347580622 | 3545.5199
21 x 10 | L6021-10 | 1 | - | 0627347580707 | 3592.4394
21 x 12 | L6021-12 | 1 | - | 0627347580752 | 3778.6943
21 x 15 | L6021-15 | 1 | - | 0627347580790 | 4364.6477
21 x 18 | L6021-18 | 1 | - | 0627347580820 | 4703.0138
24 x 4 | L6024-4 | 1 | - | 0627347580417 | 7211.8214
24 x 6 | L6024-6 | 1 | - | 0627347580561 | 7282.0562
24 x 8 | L6024-8 | 1 | - | 0627347580639 | 7365.9228
24 x 10 | L6024-10 | 1 | - | 0627347580714 | 7403.6189
24 x 12 | L6024-12 | 1 | - | 0627347580769 | 7633.7652
24 x 15 | L6024-15 | 1 | - | 0627347580806 | 7823.8293
24 x 18 | L6024-18 | 1 | - | 0627347580837 | 8243.8899
24 x 21 | L6024-21 | 1 | - | 0627347580868 | 8941.7011
27 x 4 | L6027-4 | 1 | - | 0627347580424 | 7403.2016
27 x 6 | L6027-6 | 1 | - | 0627347580578 | 7436.6819
27 x 8 | L6027-8 | 1 | - | 0627347580646 | 7516.2899
27 x 10 | L6027-10 | 1 | - | 0627347580721 | 7602.0397
27 x 12 | L6027-12 | 1 | - | 0627347580776 | 7991.8514
27 x 15 | L6027-15 | 1 | - | 0627347580813 | 8035.0152
27 x 18 | L6027-18 | 1 | - | 0627347580844 | 8366.1267
27 x 21 | L6027-21 | 1 | - | 0627347580875 | 9641.4597
27 x 24 | L6027-24 | 1 | - | 0627347580882 | 10444.3663
30 x 4 | L6030-4 | 1 | - |  | 9478.5843
30 x 6 | L6030-6 | 1 | - |  | 9839.613
30 x 8 | L6030-8 | 1 | - |  | 12183.8011
30 x 10 | L6030-10 | 1 | - |  | 15594.608
30 x 12 | L6030-12 | 1 | - |  | 19960.4006
30 x 15 | L6030-15 | 1 | - |  | 22531.9637
30 x 18 | L6030-18 | 1 | - |  | 28840.8763
30 x 21 | L6030-21 | 1 | - |  | 30180.3879
30 x 24 | L6030-24 | 1 | - |  | 33901.3129
30 x 27 | L6030-27 | 1 | - |  | 34728.1447
36 x 4 | L6036-4 | 1 | - |  | 12125.8927
36 x 6 | L6036-6 | 1 | - | 0089938061567 | 12183.8011
36 x 8 | L6036-8 | 1 | - |  | 15594.608
36 x 10 | L6036-10 | 1 | - |  | 19960.4006
36 x 12 | L6036-12 | 1 | - | 0627347979051 | 25549.9843
36 x 15 | L6036-15 | 1 | - |  | 28803.7045
36 x 18 | L6036-18 | 1 | - |  | 30180.3879
36 x 21 | L6036-21 | 1 | - |  | 31834.1157
36 x 24 | L6036-24 | 1 | - | 0089938061574 | 35141.5927
36 x 27 | L6036-27 | 1 | - |  | 36795.2991
36 x 30 | L6036-30 | 1 | - |  | 42252.5559
Controlled Settlement Joint GxG
4 x 4 | H6004 | 15 | - | 0627347293164 | 478.0439
6 x 6 | H6006 | 16 | - | 0627347293171 | 610.542
8 x 8 | H6008 | 1 | - |  | 1045.6254
Concentric Increaser Bushing SxG
*6 x 4 | G1216 | 10 | - | 0089938000177 | 110.1886
*8 x 4 | G1219 | 5 | - | 0089938000184 | 300.991
*8 x 6 | G1220 | 5 | - | 0089938000191 | 337.1356
*10 x 4 | G1210-4 | 2 | 36 | 0089938011050 | 788.8575
*10 x 6 | G1210-6 | 2 | 36 | 0089938008012 | 819.513
*10 x 8 | G1210-8 | 2 | 36 | 0089938008029 | 974.6523
*12 x 4 | G1212-4 | 2 | 18 | 0089938010565 | 1052.5804
*12 x 6 | G1212-6 | 2 | 18 | 0089938010572 | 1075.4356
*12 x 8 | G1212-8 | 2 | 18 | 0089938010589 | 1232.8433
*12 x 10 | G1212-10 | 2 | 18 | 0089938010961 | 1367.1604
15 x 4 | L1215-4 | 1 | - | 0627347590348 | 1753.3234
15 x 6 | L1215-6 | 1 | - | 0627347590515 | 1818.465
15 x 8 | L1215-8 | 1 | - | 0627347590584 | 2058.3911
15 x 10 | L1215-10 | 1 | - | 0627347590652 | 2074.6016
15 x 12 | L1215-12 | 1 | - | 0627347590706 | 2379.4018
18 x 4 | L1218-4 | 1 | - | 0627347590355 | 2482.2181
18 x 6 | L1218-6 | 1 | - | 0627347590522 | 2515.5272
18 x 8 | L1218-8 | 1 | - | 0627347590591 | 2542.5982
18 x 10 | L1218-10 | 1 | - | 0627347590669 | 2578.3683
18 x 12 | L1218-12 | 1 | - | 0627347590713 | 2614.7269
18 x 15 | L1218-15 | 1 | - | 0627347590775 | 2636.0948
21 x 4 | L1221-4 | 1 | - | 0627347590362 | 2872.9286
21 x 6 | L1221-6 | 1 | - | 0627347590539 | 3144.2806
21 x 8 | L1221-8 | 1 | - | 0627347590607 | 3163.0805
21 x 10 | L1221-10 | 1 | - | 0627347590676 | 3200.7766
21 x 12 | L1221-12 | 1 | - | 0627347590720 | 3277.3458
21 x 15 | L1221-15 | 1 | - | 0627347590782 | 3403.6272
21 x 18 | L1221-18 | 1 | - | 0627347590829 | 3690.6761
24 x 4 | L1224-4 | 1 | - | 0627347590379 | 6375.1349
24 x 6 | L1224-6 | 1 | - | 0627347590546 | 6450.8695
24 x 8 | L1224-8 | 1 | - | 0627347590614 | 6531.2051
24 x 10 | L1224-10 | 1 | - | 0627347590683 | 6683.7015
24 x 12 | L1224-12 | 1 | - | 0627347590751 | 6770.5641
24 x 15 | L1224-15 | 1 | - | 0627347590799 | 6963.3353
24 x 18 | L1224-18 | 1 | - | 0627347590836 | 7267.3223
24 x 21 | L1224-21 | 1 | - | 0627347590850 | 8541.8421
27 x 4 | L1227-4 | 1 | - | 0627347590386 | 6509.1845
27 x 6 | L1227-6 | 1 | - | 0627347590553 | 6558.0407
27 x 8 | L1227-8 | 1 | - | 0627347590621 | 6648.2738
27 x 10 | L1227-10 | 1 | - | 0627347590690 | 6735.7249
27 x 12 | L1227-12 | 1 | - | 0627347590768 | 6747.1632
27 x 15 | L1227-15 | 1 | - | 0627347590805 | 7123.953
27 x 18 | L1227-18 | 1 | - | 0627347590843 | 7499.0843
27 x 21 | L1227-21 | 1 | - | 0627347590867 | 8742.4778
27 x 24 | L1227-24 | 1 | - | 0627347590881 | 10444.3663
30 x 4 | L1230-4 | 1 | - |  | 8334.7436
30 x 6 | L1230-6 | 1 | - |  | 8392.652
30 x 8 | L1230-8 | 1 | - |  | 10740.9703
30 x 10 | L1230-10 | 1 | - |  | 13750.7305
30 x 12 | L1230-12 | 1 | - |  | 17603.8647
30 x 15 | L1230-15 | 1 | - |  | 22531.9637
30 x 18 | L1230-18 | 1 | - | 0089938062410 | 28840.8763
30 x 21 | L1230-21 | 1 | - |  | 30180.3879
30 x 24 | L1230-24 | 1 | - |  | 33901.3129
30 x 27 | L1230-27 | 1 | - |  | 34728.1447
36 x 4 | L1236-4 | 1 | - |  | 10662.3574
36 x 6 | L1236-6 | 1 | - |  | 10740.9703
36 x 8 | L1236-8 | 1 | - |  | 13750.7305
36 x 10 | L1236-10 | 1 | - |  | 17603.8647
36 x 12 | L1236-12 | 1 | - |  | 22531.9637
36 x 15 | L1236-15 | 1 | - |  | 28803.7045
36 x 18 | L1236-18 | 1 | - |  | 30180.3879
36 x 21 | L1236-21 | 1 | - |  | 31834.1157
36 x 24 | L1236-24 | 1 | - |  | 35141.5927
36 x 27 | L1236-27 | 1 | - |  | 36795.2991
36 x 30 | L1236-30 | 1 | - |  | 42252.5559
Controlled Settlement Joint SxG
4 x 4 | H6304 | 20 | - | 0089938061857 | 436.0678
6 x 6 | H6306 | 7 | - | 0089938061864 | 592.3627
8 x 8 | H6308 | 1 | - | 0089938065213 | 1014.3065
Eccentric Increaser Coupling GxG
*6 x 4 | G616-4 | 12 | - | 0089938005950 | 217.3384
8 x 4 | L618-4 | 1 | - | 0089938059168 | 344.968
*8 x 6 | G618-6 | 8 | - | 0089938009477 | 330.2341
10 x 4 | L6110-4 | 1 | - |  | 795.0421
10 x 6 | L6110-6 | 1 | - | 0627347580127 | 941.7926
10 x 8 | L6110-8 | 1 | - | 0627347978764 | 1092.9301
12 x 4 | L6112-4 | 1 | - |  | 1157.3227
12 x 6 | L6112-6 | 1 | - |  | 1224.3903
12 x 8 | L6112-8 | 1 | - | 0627347580172 | 1418.3706
12 x 10 | L6112-10 | 1 | - | 0627347978771 | 1637.5066
15 x 4 | L6115-4 | 1 | - |  | 1823.7294
15 x 6 | L6115-6 | 1 | - | 0089938063202 | 1915.8992
15 x 8 | L6115-8 | 1 | - |  | 2077.6832
15 x 10 | L6115-10 | 1 | - |  | 2289.1045
15 x 12 | L6115-12 | 1 | - | 0627347580240 | 2488.9698
18 x 4 | L6118-4 | 1 | - |  | 2398.7474
18 x 6 | L6118-6 | 1 | - | 0089938062700 | 2440.1029
18 x 8 | L6118-8 | 1 | - |  | 2476.1619
18 x 10 | L6118-10 | 1 | - | 0089938060836 | 2563.3562
18 x 12 | L6118-12 | 1 | - |  | 2617.9262
18 x 15 | L6118-15 | 1 | - | 0627347580264 | 2726.7559
21 x 4 | L6121-4 | 1 | - |  | 3459.9948
21 x 6 | L6121-6 | 1 | - |  | 3495.8612
21 x 8 | L6121-8 | 1 | - |  | 3545.5199
21 x 10 | L6121-10 | 1 | - | 0089938060065 | 3592.4394
21 x 12 | L6121-12 | 1 | - |  | 3778.6943
21 x 15 | L6121-15 | 1 | - |  | 4364.6477
21 x 18 | L6121-18 | 1 | - | 0089938060423 | 4703.0138
24 x 4 | L6124-4 | 1 | - |  | 7211.8214
24 x 6 | L6124-6 | 1 | - |  | 7282.0562
24 x 8 | L6124-8 | 1 | - |  | 7365.9228
24 x 10 | L6124-10 | 1 | - |  | 7403.6189
24 x 12 | L6124-12 | 1 | - |  | 7633.7652
24 x 15 | L6124-15 | 1 | - |  | 7823.8293
24 x 18 | L6124-18 | 1 | - |  | 8243.8899
24 x 21 | L6124-21 | 1 | - | 0089938060416 | 8941.7011
27 x 4 | L6127-4 | 1 | - |  | 7403.2016
27 x 6 | L6127-6 | 1 | - |  | 7436.6819
27 x 8 | L6127-8 | 1 | - |  | 7516.2899
27 x 10 | L6127-10 | 1 | - |  | 7602.0397
27 x 12 | L6127-12 | 1 | - |  | 7991.8514
27 x 15 | L6127-15 | 1 | - | 0089938062779 | 8035.0152
27 x 18 | L6127-18 | 1 | - |  | 8366.1267
27 x 21 | L6127-21 | 1 | - |  | 9641.4597
27 x 24 | L6127-24 | 1 | - |  | 10444.3663
Gasketed C900 Adapter Coupling (Gasket SDR26 Sewer Hub x Gasket C900 Hub)
4 x 4 | H7204 | 1 | - | 0627347441312 | 345.6956
6 x 6 | H7206 | 1 | - | 0089938049572 | 416.1016
8 x 8 | H7208 | 1 | - | 0627347441305 | 1338.4951
10 x 10 | H7210 | 1 | - |  | 1639.7643
12 x 12 | H7212 | 1 | - |  | 1964.2632
15 x 16 | H7215 | 1 | - | 0089938060522 | 5449.2318
18 x 18 | H7218 | 1 | - |  | 6265.7381
21 x 21 | H7221 | 1 | - |  | 8631.3369
24 x 24 | H7224 | 1 | - |  | 8872.8038
Gasketed C900 Adapter Bushing (Chamfer SDR26 Sewer Spigot x Gasket C900 Hub)
4 x 4 | H7404 | 1 | - |  | 345.6956
6 x 6 | H7406 | 1 | - | 0627347481059 | 416.1016
8 x 8 | H7408 | 1 | - | 0627347481035 | 1145.6597
10 x 10 | H7410 | 1 | - |  | 1639.7643
12 x 12 | H7412 | 1 | - |  | 1964.2632
15 x 16 | H7415 | 1 | - |  | 5367.5052
18 x 18 | H7418 | 1 | - | 0627347481097 | 6265.7381
21 x 21 | H7421 | 1 | - |  | 8501.8669
24 x 24 | H7424 | 1 | - | 0627347978443 | 8872.8038
Eccentric Increaser Bushing SxG
*6 x 4 | G1306-4 | 10 | - | 0089938005943 | 115.8061
*8 x 4 | G1308-4 | 5 | - | 0089938008937 | 300.991
*8 x 6 | G1308-6 | 8 | - | 0089938008944 | 330.2341
10 x 4 | L13010-4 | 1 | - | 0089938048544 | 788.8575
10 x 6 | L13010-6 | 1 | - | 0089938048551 | 819.513
10 x 8 | L13010-8 | 1 | - | 0089938048568 | 974.6523
12 x 4 | L13012-4 | 1 | - | 0089938048582 | 1052.5804
12 x 6 | L13012-6 | 1 | - | 0627347590133 | 1075.4356
12 x 8 | L13012-8 | 1 | - | 0089938048599 | 1232.8433
12 x 10 | L13012-10 | 1 | - | 0089938048575 | 1367.1604
15 x 4 | L13015-4 | 1 | - | 0627347590096 | 1753.3234
15 x 6 | L13015-6 | 1 | - | 0627347590140 | 1818.465
15 x 8 | L13015-8 | 1 | - | 0627347590188 | 2058.3911
15 x 10 | L13015-10 | 1 | - | 0627347590218 | 2074.6016
15 x 12 | L13015-12 | 1 | - |  | 2379.4018
18 x 4 | L13018-4 | 1 | - | 0627347591758 | 2482.2181
18 x 6 | L13018-6 | 1 | - | 0627347590157 | 2515.5272
18 x 8 | L13018-8 | 1 | - | 0627347590195 | 2542.5982
18 x 10 | L13018-10 | 1 | - | 0627347590225 | 2581.2466
18 x 12 | L13018-12 | 1 | - |  | 2614.7269
18 x 15 | L13018-15 | 1 | - | 0627347590270 | 2636.0948
21 x 4 | L13021-4 | 1 | - |  | 2872.9286
21 x 6 | L13021-6 | 1 | - |  | 3144.2806
21 x 8 | L13021-8 | 1 | - | 0089938063110 | 3163.0805
21 x 10 | L13021-10 | 1 | - |  | 3200.7766
21 x 12 | L13021-12 | 1 | - |  | 3277.3458
21 x 15 | L13021-15 | 1 | - | 0627347591765 | 3403.6272
21 x 18 | L13021-18 | 1 | - | 0627347590287 | 3690.6761
24 x 4 | L13024-4 | 1 | - |  | 6375.1349
24 x 6 | L13024-6 | 1 | - | 0627347592038 | 6450.8695
24 x 8 | L13024-8 | 1 | - |  | 6531.2051
24 x 10 | L13024-10 | 1 | - | 0089938066272 | 6683.7015
24 x 12 | L13024-12 | 1 | - | 0627347591819 | 6770.5641
24 x 15 | L13024-15 | 1 | - |  | 6963.3353
24 x 18 | L13024-18 | 1 | - | 0627347591772 | 7267.3223
24 x 21 | L13024-21 | 1 | - | 0627347591789 | 8541.8421
27 x 4 | L13027-4 | 1 | - |  | 6509.1845
27 x 6 | L13027-6 | 1 | - |  | 6558.0407
27 x 8 | L13027-8 | 1 | - |  | 6648.2738
27 x 10 | L13027-10 | 1 | - |  | 6735.7249
27 x 12 | L13027-12 | 1 | - |  | 6747.1632
27 x 15 | L13027-15 | 1 | - |  | 7123.953
27 x 18 | L13027-18 | 1 | - |  | 7499.0843
27 x 21 | L13027-21 | 1 | - | 0627347591796 | 8742.4778
27 x 24 | L13027-24 | 1 | - | 0627347591802 | 10444.3663
Manhole Adapter without Pipe Stop (G) (Sand Finish)
4 x 4 | L8904 | 1 | - | 0627347751534 | 135.9007
6 x 6 | L8906 | 1 | - | 0627347751541 | 253.0229
8 x 8 | L8908 | 1 | - | 0627347751558 | 256.2329
10 x 10 | L89010 | 1 | - | 0627347751565 | 465.8566
12 x 12 | L89012 | 1 | - | 0627347751572 | 683.0559
15 x 15 | L89015 | 1 | - | 0627347751589 | 874.2328
18 x 18 | L89018 | 1 | - | 0627347751596 | 1758.4701
21 x 21 | L89021 | 1 | - | 0627347751602 | 2486.359
24 x 24 | L89024 | 1 | - | 0627347751619 | 4140.4934
27 x 27 | L89027 | 1 | - |  | 4808.6335
30 x 30 | L89030 | 1 | - | 0627347955130 | 6826.5679
36 x 36 | L89036 | 1 | - |  | 7678.2879
Gasketed C900 Adapter Bushing (C900 Spigot x SDR26 Gasket Hub)
4 x 4 | H9004 | 1 | - |  | 345.6956
6 x 6 | H9006 | 1 | - |  | 416.1016
8 x 8 | H9008 | 1 | - | 0089938063301 | 1338.4951
10 x 10 | H90010 | 1 | - |  | 1639.7643
12 x 12 | H90012 | 1 | - |  | 1964.2632
16 x 15 | H90015 | 1 | - |  | 5236.794
18 x 18 | H90018 | 1 | - |  | 6265.7381
21 x 21 | H90021 | 1 | - |  | 8294.8433
24 x 24 | H90024 | 1 | - |  | 8872.8038
Gasketed Sewer Adapter (Solvent Sewer Hub x Gasket Sewer Hub)
*4 x 4 | G644 | 6 | - | 0089938000887 | 75.9807
*6 x 4 | G646-4 | 8 | - | 0089938000900 | 130.5186
*6 x 6 | G646 | 4 | - | 0089938000894 | 166.4278
*8 x 8 | H648 | 4 | - | 0089938029376 | 430.9639
Gasketed DWV Adapter Coupling (Gasket Sewer Hub x Gasket DWV Hub)
*4 x 4 | H657 | 6 | - | 0089938027938 | 198.1212
*6 x 4 | H658 | 4 | - | 0089938029178 | 265.7773
*6 x 6 | H659 | 3 | - | 0089938029185 | 290.8581
8 x 8 | H6508 | 1 | - |  | 694.323
10 x 10 | H6510 | 1 | - |  | 960.9135
12 x 12 | H6512 | 1 | - |  | 1414.6149
Solvent Sewer to DWV Adapter Coupling (Solvent Sewer Hub x Gasket DWV Hub)
*4 x 4 | H954 | 6 | - | 0089938029338 | 176.5286
*6 x 4 | H956-4 | 10 | - | 0089938029352 | 226.305
*6 x 6 | H956 | 4 | - | 0089938029437 | 269.1264
8 x 8 | H958 | 1 | - |  | 647.7352
10 x 10 | H9510 | 1 | - |  | 1102.6457
12 x 12 | H9512 | 1 | - |  | 1613.56
Solvent DWV Adapter Bushing (Chamfer Sewer Spigot x Solvent DWV Hub)
*4 x 4 | G944 | 8 | - | 0089938001013 | 71.6579
*6 x 4 | G946-4 | 5 | - | 0089938001037 | 126.4847
*6 x 6 | G946 | 4 | - | 0089938001020 | 163.6886
*8 x 8 | G948 | 4 | - | 0089938001044 | 310.2786
10 x 10 | L9410 | 1 | - |  | 401.9776
12 x 12 | L9412 | 1 | - | 0089938066395 | 552.8583
Temporary Plug - Polyethylene (S)
*4 | G1184 | 36 | - | 0089938009781 | 26.0759
*6 | G1186 | 40 | - | 0089938009798 | 38.7447
8 | G1188 | 8 | - | 0089938066319 | 79.929
In-Line Backwater Valve GxG (SDR 35)
†4 | G0104 | 1 | - | 0089938059441 | 756.4793
†6 | G0106 | 1 | - | 0089938059458 | 1633.7295
8 | L0108 | 1 | - | 0627347890578 | 5365.2047
10 | L0110 | 1 | - | 0627347890608 | 6757.8311
12 | L0112 | 1 | - | 0627347890622 | 9031.0782
Skirt Gasket for Saddle Tee
4" Inlet | G5004 | 6 | - | 0089938015294 | 49.2521
6" Inlet | G5006 | 4 | - | 0089938015317 | 64.5424
Gasketed Sewer Adapter (Solvent Sewer Spigot x Gasket Sewer Hub)
*4 x 4 | G904 | 6 | - | 0089938000955 | 85.2148
*6 x 6 | G906 | 4 | - | 0089938000962 | 159.3979
*8 x 8 | G908 | 4 | - | 0089938000979 | 369.0323
10 x 10 | L9010 | 1 | - | 0627347470053 | 382.0114
12 x 12 | L9012 | 1 | - | 0627347470060 | 581.2347
15 x 15 | L9015 | 1 | - | 0627347470077 | 878.6519
18 x 18 | L9018 | 1 | - | 0627347470084 | 1931.0611
21 x 21 | L9021 | 1 | - |  | 2124.2603
24 x 24 | L9024 | 1 | - |  | 3840.2193
27 x 27 | L9027 | 1 | - |  | 4475.3071
Gasketed DWV Adapter Bushing (Chamfer Sewer Spigot x Gasket DWV Hub)
*4 x 4 | H1213 | 8 | - | 0089938029055 | 183.4729
*6 x 4 | H1214 | 5 | - | 0089938029062 | 250.9685
*6 x 6 | H1215 | 4 | - | 0089938029468 | 275.9209
8 x 8 | H9208 | 1 | - |  | 676.9248
10 x 10 | H9210 | 1 | - | 0089938061963 | 936.8599
12 x 12 | H9212 | 1 | - |  | 1379.0909
Solvent Weld Sewer Adapter (Chamfer Sewer Spigot x Solvent Sewer Hub)
*4 x 4 | G964 | 8 | - | 0089938001082 | 113.527
6 x 6 | G966 | 1 | - |  | 140.2235
8 x 8 | G968 | 1 | - |  | 324.7129
DWV Adapter Sleeve (DWV Spigot x Gasket Sewer Hub)
*4 x 4 | G1208 | 16 | - | 0089938000122 | 143.8936
*6 x 6 | G1209 | 8 | - | 0089938000139 | 275.418
8 x 8 | L12008 | 1 | - | 0627347480922 | 716.0012
10 x 10 | L12010 | 1 | - | 0627347480939 | 960.8065
12 x 12 | L12012 | 1 | - | 0627347480946 | 1414.4758
Vertical Riser Adapter SxS
*4 x 4 | G984 | 9 | - | 0089938001099 | 130.5186
*6 x 6 | G986 | 4 | - | 0089938001105 | 226.305
*8 x 8 | G988 | 4 | - | 0089938001112 | 506.4417
Terminal Backwater Valve G (SDR 35)
4 | L0204 | 1 | - | 0627347890837 | 646.5154
6 | L0206 | 1 | - | 0627347890868 | 975.6153
8 | L0208 | 1 | - | 0627347890912 | 1542.1482
10 | L0210 | 1 | - | 0627347890950 | 1783.8933
12 | L0212 | 1 | - | 0627347890998 | 1933.7468
Stainless Steel Clamp (Standard) 9/16" Width
6-8 | 100-140-9 | 1 | - | 0089938059243 | 57.6409
10-12 | 100-230-9 | 1 | - | 0089938059250 | 79.5438
Skirt Gasket for Saddle Wye
4" Inlet | G5054 | 6 | - | 0089938015300 | 54.9873
6" Inlet | G5056 | 4 | - | 0089938015324 | 73.8728
Saddle Tee with Stainless Steel Clamps (Short Gasket Skirt x Gasket Inlet)
*6 x 4 | H2106-4R | 5 | - | 0089938055177 | 174.2495
*8 x 4 | H2108-4R | 6 | - | 0089938055191 | 218.9434
*8 x 6 | H2108-6R | 3 | - | 0089938055085 | 250.7545
*10 x 4 | H2110-4R | 5 | - | 0089938055214 | 386.9976
*10 x 6 | H2110-6R | 4 | - | 0089938055108 | 462.0795
*12 x 4 | H2112-4R | 6 | - | 0089938055122 | 480.0555
*12 x 6 | H2112-6R | 5 | - | 0089938055238 | 539.8364
Saddle Tee with Stainless Steel Clamps (Short Gasket Skirt x Gasket Inlet)w/Loc Ring
*6 x 4 | H4106-4R | 5 | - | 0089938055184 | 191.6584
*8 x 4 | H4108-4R | 6 | - | 0089938055207 | 240.7821
*8 x 6 | H4108-6R | 3 | - | 0089938055092 | 275.7711
*10 x 4 | H4110-4R | 5 | - | 0089938055221 | 425.6995
*10 x 6 | H4110-6R | 4 | - | 0089938055115 | 508.2821
*12 x 4 | H4112-4R | 6 | - | 0089938055139 | 528.0878
*12 x 6 | H4112-6R | 5 | - | 0089938055245 | 593.7858
Saddle Tee with Stainless Steel Clamps (Extended Solvent Skirt x Gasket Inlet)
6 x 4 | L2106-4 | 4 | - | 0089938015751 | 174.2816
8 x 4 | L2108-4 | 4 | - | 0089938015768 | 218.9434
8 x 6 | L2108-6 | 3 | - | 0089938015775 | 250.7759
10 x 4 | L2110-4 | 4 | - | 0089938015782 | 387.0404
10 x 6 | L2110-6 | 4 | - | 0089938015799 | 462.1437
10 x 8 | L2110-8 | 1 | - | 0627347220863 | 775.322
12 x 4 | L2112-4 | 3 | - | 0089938015805 | 480.0983
12 x 6 | L2112-6 | 2 | - | 0089938015812 | 539.8899
12 x 8 | L2112-8 | 1 | - | 0627347220948 | 894.7661
12 x 10 | L2112-10 | 1 | - | 0627347220962 | 1126.4211
15 x 4 | L2115-4 | 1 | - |  | 507.608
15 x 6 | L2115-6 | 1 | - | 0627347221013 | 544.2983
15 x 8 | L2115-8 | 1 | - | 0627347221044 | 1069.1012
15 x 10 | L2115-10 | 1 | - | 0627347221075 | 1208.8432
15 x 12 | L2115-12 | 1 | - | 0627347221099 | 1809.6054
18 x 4 | L2118-4 | 4 | - | 0089938015485 | 894.7661
18 x 6 | L2118-6 | 2 | - | 0089938015492 | 985.7161
18 x 8 | L2118-8 | 1 | - | 0627347221129 | 1275.7824
18 x 10 | L2118-10 | 1 | - | 0627347221143 | 1415.5351
18 x 12 | L2118-12 | 1 | - | 0627347221150 | 2023.6268
18 x 15 | L2118-15 | 1 | - |  | 2209.1648
21 x 4 | L2121-4 | 1 | - | 0627347221174 | 931.2959
21 x 6 | L2121-6 | 1 | - | 0627347221181 | 1025.2205
21 x 8 | L2121-8 | 1 | - | 0627347221204 | 1326.7679
21 x 10 | L2121-10 | 1 | - | 0627347221211 | 1472.1702
21 x 12 | L2121-12 | 1 | - | 0627347221228 | 2104.5616
21 x 15 | L2121-15 | 1 | - |  | 2297.5254
21 x 18 | L2121-18 | 1 | - |  | 3280.6949
24 x 4 | L2124-4 | 1 | - | 0089938015478 | 968.5105
24 x 6 | L2124-6 | 1 | - | 0089938015461 | 1066.1587
24 x 8 | L2124-8 | 1 | - | 0627347221273 | 1379.8185
24 x 10 | L2124-10 | 1 | - | 0627347221297 | 1531.0523
24 x 12 | L2124-12 | 1 | - | 0627347221303 | 2188.7064
24 x 15 | L2124-15 | 1 | - | 0627347222676 | 2389.4277
24 x 18 | L2124-18 | 1 | - |  | 3446.9194
24 x 21 | L2124-21 | 1 | - |  | 3880.2694
27 x 4 | L2127-4 | 1 | - | 0627347221310 | 1016.9708
27 x 6 | L2127-6 | 1 | - | 0627347221327 | 1119.5196
27 x 8 | L2127-8 | 1 | - | 0627347221334 | 1448.8977
27 x 10 | L2127-10 | 1 | - | 0627347221341 | 1607.6215
27 x 12 | L2127-12 | 1 | - | 0627347221358 | 2298.146
27 x 15 | L2127-15 | 1 | - |  | 2508.9253
27 x 18 | L2127-18 | 1 | - |  | 3619.2643
27 x 21 | L2127-21 | 1 | - |  | 4074.2818
27 x 24 | L2127-24 | 1 | - |  | 4791.9415
30 x 4 | L2130-4 | 1 | - |  | 1447.1215
30 x 6 | L2130-6 | 1 | - |  | 1583.7926
Saddle Wye with Stainless Steel Clamps (Short Gasket Skirt x Gasket Inlet)
*6 x 4 | H2306-4R | 4 | - | 0089938055252 | 209.0887
*8 x 4 | H2308-4R | 4 | - | 0089938055276 | 262.7599
*8 x 6 | H2308-6R | 3 | - | 0089938055290 | 368.936
*10 x 4 | H2310-4R | 3 | - | 0089938055306 | 434.1311
*10 x 6 | H2310-6R | 4 | - | 0089938055146 | 465.9101
*12 x 4 | H2312-4R | 4 | - | 0089938055320 | 483.854
*12 x 6 | H2312-6R | 4 | - | 0089938055153 | 543.3888
Saddle Wye with Stainless Steel Clamps (Short Gasket Skirt x Gasket Inlet) w/Loc Ring
*6 x 4 | H4306-4R | 4 |  | 0089938055269 | 234.7152
*8 x 4 | H4308-4R | 4 |  | 0089938055283 | 280.8643
*8 x 6 | H4308-6R | 3 |  | 0089938056761 | 330.9403
*10 x 4 | H4310-4R | 3 |  | 0089938055313 | 651.2662
*10 x 6 | H4310-6R | 4 |  | 0089938056778 | 698.9347
*12 x 4 | H4312-4R | 4 |  | 0089938055337 | 725.7596
*12 x 6 | H4312-6R | 4 |  | 0089938055160 | 815.1153
Saddle Wye with Stainless Steel Clamps (Extended Solvent Skirt x Gasket Inlet)
6 x 4 | L2306-4 | 3 | - | 0089938015843 | 209.1315
8 x 4 | L2308-4 | 3 | - | 0089938015850 | 262.7599
8 x 6 | L2308-6 | 2 | - | 0089938015867 | 300.8733
10 x 4 | L2310-4 | 3 | - | 0089938015874 | 434.1953
10 x 6 | L2310-6 | 1 | - | 0089938015881 | 465.9636
10 x 8 | L2310-8 | 1 | - | 0627347200186 | 1012.648
12 x 4 | L2312-4 | 4 | - | 0089938015898 | 483.9075
12 x 6 | L2312-6 | 4 | - | 0089938015904 | 543.4637
12 x 8 | L2312-8 | 1 | - | 0627347200230 | 1426.0532
12 x 10 | L2312-10 | 1 | - | 0627347200254 | 1712.8667
15 x 4 | L2315-4 | 1 | - | 0089938015911 | 509.9406
15 x 6 | L2315-6 | 1 | - | 0089938015928 | 561.9426
15 x 8 | L2315-8 | 1 | - | 0627347200292 | 1739.927
15 x 10 | L2315-10 | 1 | - | 0627347200315 | 1965.3439
15 x 12 | L2315-12 | 1 | - | 0627347200339 | 2398.1375
18 x 4 | L2318-4 | 3 | - | 0089938015508 | 909.2753
18 x 6 | L2318-6 | 2 | - | 0089938015515 | 991.462
18 x 8 | L2318-8 | 1 | - | 0627347200360 | 1946.5333
18 x 10 | L2318-10 | 1 | - | 0627347200384 | 2172.0465
18 x 12 | L2318-12 | 1 | - | 0627347200391 | 2605.1825
18 x 15 | L2318-15 | 1 | - |  | 2797.7611
21 x 4 | L2321-4 | 1 | - | 0627347200414 | 944.2108
21 x 6 | L2321-6 | 1 | - | 0627347200421 | 1031.0948
21 x 8 | L2321-8 | 1 | - | 0627347200438 | 2024.4079
21 x 10 | L2321-10 | 1 | - | 0627347200445 | 2258.9412
21 x 12 | L2321-12 | 1 | - | 0627347200452 | 2709.4219
21 x 15 | L2321-15 | 1 | - |  | 2909.7045
21 x 18 | L2321-18 | 1 | - |  | 3510.3169
24 x 4 | L2324-4 | 1 | - | 0089938015454 | 961.8765
24 x 6 | L2324-6 | 1 | - | 0089938015447 | 1072.3433
24 x 8 | L2324-8 | 1 | - | 0627347200483 | 2105.3962
24 x 10 | L2324-10 | 1 | - | 0627347200490 | 2349.292
24 x 12 | L2324-12 | 1 | - | 0627347200506 | 2817.8022
24 x 15 | L2324-15 | 1 | - |  | 3026.067
24 x 18 | L2324-18 | 1 | - |  | 3650.7544
24 x 21 | L2324-21 | 1 | - |  | 4151.9103
27 x 4 | L2327-4 | 1 | - |  | 1031.0948
27 x 6 | L2327-6 | 1 | - | 0089938049589 | 1125.9289
27 x 8 | L2327-8 | 1 | - | 0627347200551 | 2210.62
27 x 10 | L2327-10 | 1 | - | 0627347200568 | 2466.7352
27 x 12 | L2327-12 | 1 | - | 0627347200575 | 2958.6784
27 x 15 | L2327-15 | 1 | - |  | 3177.3864
27 x 18 | L2327-18 | 1 | - |  | 3833.3178
27 x 21 | L2327-21 | 1 | - |  | 4317.9636
27 x 24 | L2327-24 | 1 | - |  | 4965.1424
30 x 4 | L2330-4 | 1 | - |  | 1442.5526
30 x 6 | L2330-6 | 1 | - |  | 1553.8219
Reducing Tee Vertical Riser Kit
8 x 4 | HDB108-4 | 1 | - | 0089938029536 | 2004.2598
8 x 6 | HDB108-6 | 1 | - | 0089938029628 | 2223.3637
Reducing Sanitary Tee (T-Y) Vertical Riser Kit
8 x 4 | HDB158-4 | 1 | - | 0089938029543 | 2025.2639
8 x 6 | HDB158-6 | 1 | - | 0089938029611 | 2270.326
Reducing 45 Degree Wye Vertical Riser Kit
8 x 4 | HDB308-4 | 1 | - | 0089938029550 | 2081.899
8 x 6 | HDB308-6 | 1 | - | 0089938029604 | 2410.2713

## Section M (hidden)
Size | Westlake Part Number | Box Pack | Crate Pack | UPC | Westlake List Price 01-01-23
Straight Tee HxHxH
*4x4 | M104 | 6 | - | 0089938046427 | 80.54
6x4 | M106-4 | 1 | - | 0089938061949 | 299.01
6x6 | M106 | 1 | - | 0627347195895 | 339.42
*8x4 | M108-4 | 2 | - | 0089938035902 | 419.87
*8x6 | M108-6 | 2 | - | 0089938035896 | 468.59
*8x8 | M108 | 2 | - | 0627347195901 | 629.67
10x4 | M1010-4 | 1 | - |  | 1053.88
10x6 | M1010-6 | 1 | - | 0089938062281 | 1074.68
10x8 | M1010-8 | 1 | - |  | 1640.76
10x10 | M1010 | 1 | - |  | 1789.9
12x4 | M1012-4 | 1 | - |  | 1349.31
12x6 | M1012-6 | 1 | - |  | 1413.84
12x8 | M1012-8 | 1 | - |  | 1924.99
12x10 | M1012-10 | 1 | - |  | 2302.27
12x12 | M1012 | 1 | - |  | 2486.23
15x4 | M1015-4 | 1 | - |  | 2012
15x6 | M1015-6 | 1 | - | 0089938062830 | 2218.77
15x8 | M1015-8 | 1 | - |  | 2337.42
15x10 | M1015-10 | 1 | - |  | 2666.79
15x12 | M1015-12 | 1 | - |  | 3145.19
15x15 | M1015 | 1 | - |  | 4089.86
18x4 | M1018-4 | 1 | - |  | 5819.41
18x6 | M1018-6 | 1 | - |  | 6017.54
18x8 | M1018-8 | 1 | - |  | 6287.48
18x10 | M1018-10 | 1 | - |  | 6529.77
18x12 | M1018-12 | 1 | - |  | 6709.12
18x15 | M1018-15 | 1 | - |  | 7146.03
18x18 | M1018 | 1 | - | 0089938063066 | 7547.24
21x4 | M1021-4 | 1 | - |  | 8836.18
21x6 | M1021-6 | 1 | - |  | 9479.99
21x8 | M1021-8 | 1 | - |  | 10184.26
21x10 | M1021-10 | 1 | - |  | 10944.07
21x12 | M1021-12 | 1 | - |  | 11731.7
21x15 | M1021-15 | 1 | - |  | 13095.92
21x18 | M1021-18 | 1 | - |  | 14862.68
21x21 | M1021 | 1 | - |  | 19705.6
24x4 | M1024-4 | 1 | - |  | 13951.71
24x6 | M1024-6 | 1 | - |  | 16921.08
24x8 | M1024-8 | 1 | - |  | 17189.14
24x10 | M1024-10 | 1 | - |  | 17949.41
24x12 | M1024-12 | 1 | - |  | 18277.63
24x15 | M1024-15 | 1 | - |  | 18994.59
24x18 | M1024-18 | 1 | - |  | 26291.67
24x21 | M1024-21 | 1 | - |  | 28444.93
24x24 | M1024 | 1 | - |  | 34955.36
Sanitary Tee HxHxH
†4x4 | M156 | 1 | - | 0089938061703 | 307.16
*6x4 | M157-4 | 1 | - | 0089938060911 | 349.51
*6x6 | M157 | 2 | - | 0089938061659 | 435.47
*8x4 | M158-4 | 1 | - |  | 419.53
*8x6 | M158-6 | 1 | - | 0089938065589 | 480.42
*8x8 | M158 | 1 | - |  | 1092.38
10x4 | M1510-4 | 1 | - |  | 1246.03
10x6 | M1510-6 | 1 | - |  | 1401.73
10x8 | M1510-8 | 1 | - |  | 2180.22
12x4 | M1512-4 | 1 | - |  | 1557.64
12x6 | M1512-6 | 1 | - | 0089938062632 | 1697.67
12x8 | M1512-8 | 1 | - |  | 3464.59
15x4 | M1515-4 | 1 | - |  | 2463.36
15x6 | M1515-6 | 1 | - |  | 2680.76
15x8 | M1515-8 | 1 | - |  | 2875.7
18x4 | M1518-4 | 1 | - |  | 6135.14
18x6 | M1518-6 | 1 | - |  | 6247.03
18x8 | M1518-8 | 1 | - |  | 6627.12
21x4 | M1521-4 | 1 | - |  | 9383
21x6 | M1521-6 | 1 | - |  | 10152.22
21x8 | M1521-8 | 1 | - |  | 12418.4
24x4 | M1524-4 | 1 | - |  | 15632.99
24x6 | M1524-6 | 1 | - |  | 16564.89
24x8 | M1524-8 | 1 | - |  | 16903.23
45 Degree Wye HxHxH
*4x4 | M304 | 6 | - | 0089938046496 | 80.54
6x4 | M306-4 | 1 | - |  | 300.58
6x6 | M306 | 1 | - | 0089938060386 | 342.1
8x4 | M308-4 | 1 | - |  | 428.59
8x6 | M308-6 | 1 | - |  | 492.96
8x8 | M308 | 1 | - |  | 870.34
10x4 | M3010-4 | 1 | - | 0089938063189 | 1088.41
10x6 | M3010-6 | 1 | - | 0089938064605 | 1106.2
10x8 | M3010-8 | 1 | - | 0089938062298 | 1717.74
10x10 | M3010 | 1 | - | 0089938065916 | 2078.89
12x4 | M3012-4 | 1 | - | 0089938065053 | 1492.76
12x6 | M3012-6 | 1 | - |  | 1512.46
12x8 | M3012-8 | 1 | - |  | 2256.36
12x10 | M3012-10 | 1 | - |  | 2774.93
12x12 | M3012 | 1 | - | 0627347979129 | 2951.78
15x4 | M3015-4 | 1 | - |  | 2138.31
15x6 | M3015-6 | 1 | - |  | 2564.8
15x8 | M3015-8 | 1 | - |  | 2861.92
15x10 | M3015-10 | 1 | - |  | 3442.76
15x12 | M3015-12 | 1 | - |  | 3837.1
15x15 | M3015 | 1 | - |  | 4848.98
18x4 | M3018-4 | 1 | - | 0089938062847 | 5396.16
18x6 | M3018-6 | 1 | - |  | 5466.33
18x8 | M3018-8 | 1 | - |  | 5660.59
18x10 | M3018-10 | 1 | - |  | 6361.44
18x12 | M3018-12 | 1 | - |  | 6836.93
18x15 | M3018-15 | 1 | - |  | 7317.42
18x18 | M3018 | 1 | - |  | 9510.2
21x4 | M3021-4 | 1 | - |  | 9384.12
21x6 | M3021-6 | 1 | - |  | 10060.1
21x8 | M3021-8 | 1 | - |  | 11347.62
21x10 | M3021-10 | 1 | - |  | 12792.67
21x12 | M3021-12 | 1 | - |  | 13836.53
21x15 | M3021-15 | 1 | - |  | 16027.46
21x18 | M3021-18 | 1 | - |  | 18876.86
21x21 | M3021 | 1 | - |  | 24705.68
24x4 | M3024-4 | 1 | - |  | 14162.32
24x6 | M3024-6 | 1 | - |  | 16212.59
24x8 | M3024-8 | 1 | - |  | 17485.98
24x10 | M3024-10 | 1 | - |  | 17675.47
24x12 | M3024-12 | 1 | - |  | 18047.87
24x15 | M3024-15 | 1 | - |  | 18180.77
24x18 | M3024-18 | 1 | - |  | 25542.76
24x21 | M3024-21 | 1 | - |  | 28012.42
24x24 | M3024 | 1 | - |  | 30801.47
Combo Wye & 1/8 Bend HxHxH
†4x4 | M1654 | 1 | - |  | 389.48
6x4 | M1656-4 | 1 | - | 0089938063370 | 399.93
6x6 | M1656 | 1 | - |  | 502.52
8x4 | M1658-4 | 1 | - | 0089938063387 | 527.69
8x6 | M1658-6 | 1 | - |  | 653.38
8x8 | M1658 | 1 | - |  | 1351.68
10x4 | M16510-4 | 1 | - |  | 1187.74
10x6 | M16510-6 | 1 | - |  | 1266.63
10x8 | M16510-8 | 1 | - |  | 2199.04
12x4 | M16512-4 | 1 | - |  | 1592.1
12x6 | M16512-6 | 1 | - |  | 1672.86
12x8 | M16512-8 | 1 | - |  | 2737.67
15x4 | M16515-4 | 1 | - |  | 2237.67
15x6 | M16515-6 | 1 | - |  | 2725.26
15x8 | M16515-8 | 1 | - |  | 3343.29
18x4 | M16518-4 | 1 | - |  | 5495.52
18x6 | M16518-6 | 1 | - |  | 5626.74
18x8 | M16518-8 | 1 | - |  | 6141.91
21x4 | M16521-4 | 1 | - |  | 9483.48
21x6 | M16521-6 | 1 | - |  | 10220.49
21x8 | M16521-8 | 1 | - |  | 11828.96
24x4 | M16524-4 | 1 | - |  | 14261.67
24x6 | M16524-6 | 1 | - |  | 16372.99
24x8 | M16524-8 | 1 | - |  | 17967.33
Tee Cross HxHxHxH
6x4 | M1796-4 | 1 | - |  | 301.87
6x6 | M1796 | 1 | - |  | 417.31
8x4 | M1798-4 | 1 | - |  | 511.57
8x6 | M1798-6 | 1 | - |  | 634.04
8x8 | M1798 | 1 | - | 0089938061888 | 944
10x4 | M17910-4 | 1 | - |  | 1640.1
10x6 | M17910-6 | 1 | - |  | 1723.36
10x8 | M17910-8 | 1 | - |  | 2339.62
10x10 | M17910 | 1 | - |  | 2842.89
12x4 | M17912-4 | 1 | - |  | 1835.78
12x6 | M17912-6 | 1 | - |  | 2132.46
12x8 | M17912-8 | 1 | - |  | 2473.03
12x10 | M17912-10 | 1 | - |  | 2904.11
12x12 | M17912 | 1 | - |  | 3403.88
15x4 | M17915-4 | 1 | - |  | 3044.97
15x6 | M17915-6 | 1 | - |  | 3518.26
15x8 | M17915-8 | 1 | - |  | 3720.4
15x10 | M17915-10 | 1 | - |  | 3883.37
15x12 | M17915-12 | 1 | - |  | 4197.67
15x15 | M17915 | 1 | - |  | 5059.4
18x4 | M17918-4 | 1 | - |  | 6772.59
18x6 | M17918-6 | 1 | - |  | 7732.71
18x8 | M17918-8 | 1 | - |  | 8079.8
21x4 | M17921-4 | 1 | - |  | 11928.87
21x6 | M17921-6 | 1 | - |  | 13271.96
21x8 | M17921-8 | 1 | - |  | 14767.2
24x4 | M17924-4 | 1 | - |  | 18834.86
24x6 | M17924-6 | 1 | - |  | 23689.51
24x8 | M17924-8 | 1 | - |  | 24924.27
2-Way Cleanout HxHxH
*4x4 | M1004 | 6 | - | 0089938060652 | 170.26
*6x6 | M1006 | 1 |  | 0089938064865 | 979.81
Stop Coupling HxH
*4 | M604 | 12 | - | 0089938046472 | 107.82
*6 | M606 | 3 | - | 0089938036688 | 174.08
8 | M608 | 1 | - |  | 388.52
10 | M6010 | 1 | - |  | 566.26
12 | M6012 | 1 | - |  | 829.1
15 | M6015 | 1 | - |  | 1732.07
18 | M6018 | 1 | - |  | 3704.38
21 | M6021 | 1 | - |  | 6821.18
24 | M6024 | 1 | - |  | 9944.57
Concentric Reducer Coupling HxH
*4 x 3 | M654 | 5 |  | 0089938016420 | 168.88
6 x 4 | M606-4 | 1 | - |  | 230
8 x 4 | M608-4 | 1 | - |  | 519.58
8 x 6 | M608-6 | 1 | - |  | 480.36
10 x 4 | M6010-4 | 1 | - |  | 780.84
10 x 6 | M6010-6 | 1 | - |  | 927.4
10 x 8 | M6010-8 | 1 | - |  | 1078.34
12 x 4 | M6012-4 | 1 | - |  | 1189.4
12 x 6 | M6012-6 | 1 | - |  | 2037.92
12 x 8 | M6012-8 | 1 | - |  | 1443.47
12 x 10 | M6012-10 | 1 | - |  | 1675.64
15 x 4 | M6015-4 | 1 | - |  | 2008.27
15 x 6 | M6015-6 | 1 | - |  | 2607.51
15 x 8 | M6015-8 | 1 | - |  | 2211.12
15 x 10 | M6015-10 | 1 | - |  | 2438.74
15 x 12 | M6015-12 | 1 | - |  | 2653.19
18 x 4 | M6018-4 | 1 | - |  | 2660.22
18 x 6 | M6018-6 | 1 | - |  | 2706.79
18 x 8 | M6018-8 | 1 | - |  | 2746.81
18 x 10 | M6018-10 | 1 | - |  | 2843.87
18 x 12 | M6018-12 | 1 | - |  | 2904.84
18 x 15 | M6018-15 | 1 | - |  | 3026.13
Double 45 Degree Wye HxHxHxH
6x4 | M366-4 | 1 | - |  | 370.6
6x6 | M366-6 | 1 | - | 0089938063271 | 522.89
8x4 | M368-4 | 1 | - |  | 537.47
8x6 | M368-6 | 1 | - |  | 644.97
8x8 | M368-8 | 1 | - | 0089938062441 | 1066.64
10x4 | M3610-4 | 1 | - |  | 1821.53
10x6 | M3610-6 | 1 | - |  | 1915.96
10x8 | M3610-8 | 1 | - |  | 2710.77
10x10 | M3610-10 | 1 | - |  | 3070.34
12x4 | M3612-4 | 1 | - |  | 2312.3
12x6 | M3612-6 | 1 | - |  | 2459.81
12x8 | M3612-8 | 1 | - |  | 3325.43
12x10 | M3612-10 | 1 | - |  | 3845.48
12x12 | M3612-12 | 1 | - |  | 4167.21
15x4 | M3615-4 | 1 | - |  | 3343.14
15x6 | M3615-6 | 1 | - |  | 3813.54
15x8 | M3615-8 | 1 | - |  | 4086.96
15x10 | M3615-10 | 1 | - |  | 4760.93
15x12 | M3615-12 | 1 | - |  | 5968.48
15x15 | M3615-15 | 1 | - |  | 6625.64
18x4 | M3618-4 | 1 | - |  | 6981.47
18x6 | M3618-6 | 1 | - |  | 7329.29
18x8 | M3618-8 | 1 | - |  | 8011.92
21x4 | M3621-4 | 1 | - |  | 12668.59
21x6 | M3621-6 | 1 | - |  | 14084.11
21x8 | M3621-8 | 1 | - |  | 16454
24x4 | M3624-4 | 1 | - |  | 19119.13
24x6 | M3624-6 | 1 | - |  | 22697.6
24x8 | M3624-8 | 1 | - |  | 25354.7
Drain Grate (S)
*3 | P912 | 50 | - | 0089938004373 | 19.87
*4 | P911 | 30 | - | 0089938004366 | 21.7
*6 | P916 | 15 | - | 0089938004380 | 87.53
*8 | P918 | 3 | - | 0089938004397 | 644.23
Repair Coupling HxH
4 | M624 | 1 | - |  | 113.18
*6 | M626 | 3 | - | 0089938036695 | 182.81
8 | M628 | 1 | - |  | 407.9
10 | M6210 | 1 | - |  | 594.56
12 | M6212 | 1 | - |  | 870.53
15 | M6215 | 1 | - |  | 1818.62
18 | M6218 | 1 | - |  | 3889.6
21 | M6221 | 1 | - |  | 7162.21
24 | M6224 | 1 | - |  | 10441.81
Concentric Reducer Bushing SxH
4 x 3 | M1210 | 1 |  |  | 168.88
*6 x 4 | M1216 | 3 | - | 0089938035889 | 230
8 x 4 | M1219 | 1 | - |  | 519.58
8 x 6 | M1220 | 1 | - | 0089938062304 | 480.19
10 x 4 | M1210-4 | 1 | - |  | 779.93
10 x 6 | M1210-6 | 1 | - | 0089938063776 | 927.4
10 x 8 | M1210-8 | 1 | - |  | 1078.34
12 x 4 | M1212-4 | 1 | - |  | 1189.4
12 x 6 | M1212-6 | 1 | - | 0089938063769 | 1251.02
12 x 8 | M1212-8 | 1 | - |  | 1443.47
12 x 10 | M1212-10 | 1 | - |  | 1675.64
15 x 4 | M1215-4 | 1 | - |  | 2008.27
15 x 6 | M1215-6 | 1 | - |  | 2037.92
15 x 8 | M1215-8 | 1 | - |  | 2211.23
15 x 10 | M1215-10 | 1 | - |  | 2438.74
15 x 12 | M1215-12 | 1 | - |  | 2653.19
18 x 4 | M1218-4 | 1 | - |  | 2753.48
18 x 6 | M1218-6 | 1 | - |  | 2484.52
18 x 8 | M1218-8 | 1 | - |  | 2820.8
18 x 10 | M1218-10 | 1 | - |  | 2860.8
18 x 12 | M1218-12 | 1 | - |  | 2901.33
18 x 15 | M1218-15 | 1 | - |  | 2925.44
1/4 Bend (90) HxH
*4 | M204 | 8 | - | 0089938046441 | 169.63
6 | M206 | 1 | - | 0089938048650 | 186.86
*8 | M208 | 2 | - | 0089938046434 | 764.93
10 | M2010 | 1 | - |  | 1535.38
12 | M2012 | 1 | - |  | 2206.29
1/4 Bend (90) HxH Long Sweep
4 | M256 | 1 | - | 0089938035377 | 178.59
*6 | M257 | 1 | - | 0627347365076 | 196.69
*8 | M258 | 1 | - | 0627347365069 | 1019.88
†10 | M2510 | 1 | - |  | 1926.07
†12 | M2512 | 1 | - |  | 2982.66
15 | M2515 | 1 | - |  | 4657.21
18 | M2518 | 1 | - | 0089938063073 | 6785.91
21 | M2521 | 1 | - |  | 12582.13
24 | M2524 | 1 | - | 0089938064193 | 16828.41
1/8 Bend (45) HxH
*4 | M504 | 9 | - | 0089938035988 | 76.68
*6 | M506 | 5 | - | 0089938037036 | 136.38
*8 | M508 | 4 | - | 0089938035926 | 457.33
10 | M5010 | 1 | - |  | 927.4
12 | M5012 | 1 | - |  | 1449.19
15 | M5015 | 1 | - | 0089938061925 | 2924.88
18 | M5018 | 1 | - |  | 5228.88
21 | M5021 | 1 | - |  | 9562.57
24 | M5024 | 1 | - |  | 13060.89
1/8 Bend (45) HxH (Extra Long Sweep Radius)
4 | M4804 | 1 | - |  | 432.99
6 | M4806 | 1 | - |  | 649.49
8 | M4808 | 1 | - |  | 2006.16
1/12 Bend (30) HxH
4 | M1354.30 | 1 | - |  | 178.9
6 | M1356.30 | 1 | - |  | 227.74
8 | M1358.30 | 1 | - |  | 491.63
10 | M13510.30 | 1 | - |  | 1028.66
12 | M13512.30 | 1 | - |  | 1496.27
15 | M13515.30 | 1 | - |  | 3336.76
18 | M13518.30 | 1 | - |  | 5444.47
21 | M13521.30 | 1 | - |  | 8339.62
24 | M13524.30 | 1 | - |  | 12015.14
1/16 Bend (22.5) HxH
*4 | M1704 | 7 | - | 0089938035995 | 71.38
6 | M1706 | 1 | - | 0089938060379 | 178.48
*8 | M1708 | 1 | - | 0089938034134 | 486.77
10 | M17010 | 1 | - |  | 1018.43
12 | M17012 | 1 | - |  | 1481.49
15 | M17015 | 1 | - |  | 3303.71
18 | M17018 | 1 | - |  | 5390.58
21 | M17021 | 1 | - |  | 8257.1
24 | M17024 | 1 | - |  | 11896.2
1/16 Bend (22.5) HxH (Extra Long Sweep Radius)
4 | M14904 | 1 | - |  | 432.99
6 | M14906 | 1 | - |  | 649.49
8 | M14908 | 1 | - |  | 2006.16
1/32 Bend (11.25) HxH
4 | M1934 | 1 | - | 0089938061871 | 180.69
6 | M1936 | 1 | - |  | 230
8 | M1938 | 1 | - |  | 496.57
10 | M19310 | 1 | - |  | 1038.93
12 | M19312 | 1 | - |  | 1511.21
15 | M19315 | 1 | - |  | 3370.1
18 | M19318 | 1 | - |  | 5498.93
21 | M19321 | 1 | - |  | 8423.04
24 | M19324 | 1 | - |  | 12135.3
1/4 Bend (90) SxH
*4 | M224 | 8 | - | 0089938046458 | 173.87
6 | M226 | 1 | - |  | 271.63
*8 | M228 | 2 | - | 0089938046465 | 956.19
10 | M2210 | 1 | - |  | 1765.71
12 | M2212 | 1 | - |  | 2537.24
1/4 Bend (90) SxH Long Sweep
4 | M274 | 1 | - |  | 183.02
*6 | M277 | 1 | - |  | 285.9
*8 | M278 | 1 | - |  | 1148.89
†10 | M2710 | 1 | - |  | 1974.21
†12 | M2712 | 1 | - |  | 3057.2
15 | M2715 | 1 | - |  | 4773.62
18 | M2718 | 1 | - |  | 6955.56
21 | M2721 | 1 | - |  | 12896.67
24 | M2724 | 1 | - |  | 17249.12
1/8 Bend (45) SxH
*4 | M404 | 9 | - | 0089938048667 | 78.54
*6 | M406 | 5 | - | 0089938037029 | 139.81
*8 | M408 | 4 | - | 0089938035872 | 468.76
10 | M4010 | 1 | - |  | 950.62
12 | M4012 | 1 | - |  | 1485.38
15 | M4015 | 1 | - |  | 2997.99
18 | M4018 | 1 | - |  | 5359.58
21 | M4021 | 1 | - |  | 9801.66
24 | M4024 | 1 | - |  | 13387.42
1/8 Bend (45) SxH (Extra Long Sweep Radius)
4 | M4904 | 1 | - |  | 432.99
6 | M4906 | 1 | - |  | 649.49
8 | M4908 | 1 | - |  | 2006.16
1/12 Bend (30) SxH
4 | M1344.30 | 1 | - |  | 183.38
6 | M1346.30 | 1 | - |  | 233.43
8 | M1348.30 | 1 | - |  | 503.96
10 | M13410.30 | 1 | - |  | 1054.36
12 | M13412.30 | 1 | - |  | 1533.67
15 | M13415.30 | 1 | - |  | 3420.16
18 | M13418.30 | 1 | - |  | 5580.58
21 | M13421.30 | 1 | - |  | 8548.16
24 | M13424.30 | 1 | - |  | 12315.53
1/16 Bend (22.5) SxH
*4 | M1714 | 7 | - | 0089938036626 | 73.19
6 | M1716 | 1 | - | 0089938060362 | 182.74
*8 | M1718 | 1 | - | 0089938036701 | 498.93
10 | M17110 | 1 | - |  | 1043.92
12 | M17112 | 1 | - |  | 1518.52
15 | M17115 | 1 | - |  | 3386.29
18 | M17118 | 1 | - |  | 5525.33
21 | M17121 | 1 | - |  | 8463.52
24 | M17124 | 1 | - |  | 12193.6
1/16 Bend (22.5) SxH (Extra Long Sweep Radius)
4 | M14904S | 1 | - |  | 432.99
6 | M14906S | 1 | - |  | 649.49
8 | M14908S | 1 | - |  | 2006.16
1/32 Bend (11.25) SxH
4 | M1834 | 1 | - |  | 185.2
6 | M1836 | 1 | - |  | 235.74
8 | M1838 | 1 | - |  | 509
10 | M18310 | 1 | - |  | 1064.93
12 | M18312 | 1 | - |  | 1549.01
15 | M18315 | 1 | - |  | 3454.37
18 | M18318 | 1 | - |  | 5636.43
21 | M18321 | 1 | - |  | 8633.6
24 | M18324 | 1 | - |  | 12438.64
Cap (H)
*4 | M1604 | 8 | - | 0089938049169 | 92.01
*6 | M1606 | 1 | - |  | 105.27
*8 | M1608 | 1 | - |  | 306.22
10 | M16010 | 1 | - |  | 487.44
12 | M16012 | 1 | - |  | 616.8
15 | M16015 | 1 | - |  | 1028.99
18 | M16018 | 1 | - |  | 1777.51
21 | M16021 | 1 | - |  | 5089.56
24 | M16024 | 1 | - |  | 5710.24
Female Adapter (Hub x FIPT)
*4 | M1404 | 4 | - | 0089938035919 | 36.67
*6 | M1406 | 5 | - | 0089938018028 | 173.29
DWV Adapter Coupling HxH (SDR26 Solvent Sewer Hub x Solvent DWV Hub)
4 x 3 | M655 | 5 |  | 0089938018066 | 160.91
4 x 4 | M657 | 1 | - |  | 163.33
6 x 4 | M658 | 1 | - | 0089938060942 | 219.1
6 x 6 | M659 | 1 | - |  | 239.74
8 x 8 | M6508 | 1 | - |  | 572.4
10 x 10 | M6510 | 1 | - |  | 792.1
12 x 12 | M6512 | 1 | - |  | 1166.12
Gasketed Sewer Adapter HxG (Solvent Sewer Hub x Gasket Sewer Hub) SDR26
*4 x 4 | H644 | 6 | - | 0089938029222 | 95.84
*6 x 4 | H646-4 | 4 | - | 0089938029390 | 135.71
*6 x 6 | H646 | 4 | - | 0089938029444 | 175.54
*8 x 8 | H648 | 4 | - | 0089938029376 | 384.1
Gasketed DWV Adapter Coupling HxDWV G (SDR26 Solvent Sewer Hub x Gasket DWV Hub)
*4 x 4 | H954 | 6 | - | 0089938029338 | 157.34
*6 x 4 | H956-4 | 10 | - | 0089938029352 | 201.69
*6 x 6 | H956 | 4 | - | 0089938029437 | 239.87
8 x 8 | H958 | 1 | - |  | 577.31
10 x 10 | H9510 | 1 | - |  | 982.74
12 x 12 | H9512 | 1 | - |  | 1438.11
Gasketed DWV Adapter Coupling GxDWV G (SDR26 Gasket Sewer Hub x Gasket DWV Hub)
*4 x 4 | H657 | 6 | - | 0089938027938 | 176.57
*6 x 4 | H658 | 4 | - | 0089938029178 | 236.86
*6 x 6 | H659 | 3 | - | 0089938029185 | 259.2
8 x 8 | H6508 | 1 | - |  | 618.77
10 x 10 | H6510 | 1 | - |  | 856.34
12 x 12 | H6512 | 1 | - |  | 1260.67
Solvent Weld Sewer Hub Adapter SxH (Chamfer Sewer Spigot x Solvent Sewer Hub) SDR26
4 x 4 | H964 | 1 | - |  | 165.4
6 x 6 | H966 | 1 | - |  | 186.71
8 x 8 | H968 | 1 | - |  | 398.02
DWV Adapter Sleeve DWV SxH (Solvent DWV Spigot x SDR35 Solvent Sewer Hub)
*3 x 3 | P1207 | 10 |  | 0627347945926 | 27.76
*4 x 4 | P1208 | 36 | - | 0089938003062 | 25.07
*6 x 6 | P1209 | 20 | - | 0089938003079 | 108.1
8 x 8 | P12008 | 1 | - | 0627347460900 | 294.26
10 x 10 | P12010 | 1 | - | 0627347460863 | 364.41
12 x 12 | P12012 | 1 | - | 0627347460917 | 574.3
Spigot Plug (S)
*4 | H1164 | 24 | 495 | 0089938005622 | 73.86
*6 | H1166 | 15 | 168 | 0089938005578 | 171.1
*8 | H1168 | 8 | 80 | 0089938005691 | 302.68
10 | H11610 | 1 | - | 0627347541302 | 580.8
12 | H11612 | 1 | - | 0627347541319 | 692.41
15 | H11615 | 1 | - | 0627347541326 | 1273.78
18 | H11618 | 1 | - | 0627347541333 | 1998.49
21 | H11621 | 1 | - |  | 4262.27
24 | H11624 | 1 | - | 0627347541340 | 6408.84
Fitting Cleanout (Spigot x FIPT)
*4 | M1504 | 4 | - | 0089938035933 | 38.01
*6 | M1506 | 5 | - | 0089938018011 | 179.54
DWV Adapter Bushing SxH (Solvent Sewer Spigot x Solvent DWV Hub) SDR26
3 x 3 | M1211 | 1 | - |  | 153.64
4 x 4 | M1213 | 1 | - | 0089938065107 | 155.99
6 x 4 | M1214 | 2 | - | 0089938046489 | 209.23
6 x 6 | M1215 | 1 | - | 0089938065091 | 228.93
8 x 8 | M9208 | 1 | - |  | 572.4
10 x 10 | M9210 | 1 | - |  | 792.1
12 x 12 | M9212 | 1 | - | 0089938064445 | 1166.12
Gasketed Sewer Adapter SxG (Solvent Sewer Spigot x Gasket Sewer Hub) SDR26
*4 x 4 | H904 | 6 | - | 0089938029246 | 102.29
*6 x 6 | H906 | 4 | - | 0627347913086 | 170.53
8 x 8 | H908 | 1 | - |  | 361.77
10 x 10 | H9010 | 1 | - |  | 429.37
12 x 12 | H9012 | 1 | - |  | 642.88
Gasketed DWV Adapter Bushing SxDWV G (SDR26 Solvent Sewer Spigot x Gasket DWV Hub)
4 x 4 | H924 | 6 | - |  | 163.52
6 x 4 | H926-4 | 4 | - |  | 223.68
6 x 6 | H926 | 4 | - | 0089938065114 | 245.92
8 x 8 | H928 | 1 | - |  | 603.32
10 x 10 | H92210 | 1 | - |  | 834.99
12 x 12 | H92212 | 1 | - |  | 1229.13
Gasketed DWV Adapter Bushing SxDWV G (SDR26 Chamfer Sewer Spigot x Gasket DWV Hub)
*4 x 4 | H1213 | 8 | - | 0089938029055 | 163.52
*6 x 4 | H1214 | 5 | - | 0089938029062 | 223.68
*6 x 6 | H1215 | 4 | - | 0089938029468 | 245.92
8 x 8 | H9208 | 1 | - |  | 603.32
10 x 10 | H9210 | 1 | - | 0089938061963 | 834.99
12 x 12 | H9212 | 1 | - |  | 1229.13
Solvent DWV Adapter Bushing SxDWV H (SDR26 Chamfer Sewer Spigot x Solvent DWV Hub)
4 x 4 | H944 | 1 | - |  | 118.86
6 x 4 | H946-4 | 1 | - | 0089938061284 | 182.08
6 x 6 | H946 | 1 | - |  | 191.66
8 x 8 | H948 | 1 | - | 0089938062359 | 451
10 x 10 | H9410 | 1 | - |  | 770.7
12 x 12 | H9412 | 1 | - | 0089938061352 | 1134.58
DWV Adapter Sleeve DWV SxG (Solvent DWV Spigot x SDR26 Gasket Sewer Hub)
*4 x 4 | H1208 | 4 | - | 0089938029239 | 128.24
*6 x 6 | H1209 | 4 | - | 0627347480502 | 245.47
8 x 8 | H12008 | 1 | - |  | 638.14
10 x 10 | H12010 | 1 | - |  | 856.34
12 x 12 | H12012 | 1 | - | 0089938063684 | 1260.67
SDR 26 Saddle Tee with SS Clamps (Solvent Sewer Skirt x SDR 26 Solvent Sewer Inlet)
6 x 4 | M2106-4 | 1 | - |  | 169.24
8 x 4 | M2108-4 | 1 | - |  | 227.74
8 x 6 | M2108-6 | 1 | - |  | 257.63
10 x 4 | M2110-4 | 1 | - |  | 307.77
10 x 6 | M2110-6 | 1 | - |  | 361.97
12 x 4 | M2112-4 | 1 | - |  | 358.6
12 x 6 | M2112-6 | 1 | - |  | 406.01
15 x 4 | M2115-4 | 1 | - |  | 379.99
15 x 6 | M2115-6 | 1 | - |  | 412.96
18 x 4 | M2118-4 | 1 | - |  | 650.63
18 x 6 | M2118-6 | 1 | - |  | 710.68
21 x 4 | M2121-4 | 1 | - |  | 677.51
21 x 6 | M2121-6 | 1 | - |  | 737.8
24 x 4 | M2124-4 | 1 | - |  | 703.42
24 x 6 | M2124-6 | 1 | - |  | 758.02
SDR26 Saddle Tee with DWV Inlet and SS Clamps (Solvent Sewer Skirt x Solvent DWV Inlet)
6 x 4 | M2106-4D | 1 | - |  | 204.82
8 x 4 | M2108-4D | 1 | - |  | 269.46
8 x 6 | M2108-6D | 1 | - |  | 309.13
10 x 4 | M2110-4D | 1 | - |  | 396.43
10 x 6 | M2110-6D | 1 | - |  | 473.63
12 x 4 | M2112-4D | 1 | - |  | 492.04
12 x 6 | M2112-6D | 1 | - |  | 553.3
15 x 4 | M2115-4D | 1 | - |  | 520.21
15 x 6 | M2115-6D | 1 | - |  | 557.82
18 x 4 | M2118-4D | 1 | - | 0089938062311 | 916.98
18 x 6 | M2118-6D | 1 | - | 0089938062328 | 1010.22
21 x 4 | M2121-4D | 1 | - |  | 954.41
21 x 6 | M2121-6D | 1 | - |  | 1035.51
24 x 4 | M2124-4D | 1 | - |  | 972.51
24 x 6 | M2124-6D | 1 | - |  | 1061.38
Skirt Gasket for Saddle Tee
4" Inlet | G5004 | 6 | - | 0089938015294 | 43.9
6" Inlet | G5006 | 4 | - | 0089938015317 | 57.52
In-Line Backwater Valve HxH (SDR 35)
†4 x 4 | P0104 | 1 | - | 0089938011760 | 480.16
†6 x 6 | P0106 | 1 | - | 0089938012996 | 1254.73
8 x 8 | P0108 | 1 | - | 0627347890561 | 4302.38
10 x 10 | P0110 | 1 | - | 0627347890592 | 5516.98
12 x 12 | P0112 | 1 | - | 0627347890615 | 6194.48
15 x 15 | P0115 | 1 | - | 0627347890660 | 10973.11
Terminal Backwater Valve H (SDR 35)
4 x 4 | P0204 | 1 | - | 0627347890844 | 544.99
6 x 6 | P0206 | 1 | - | 0627347890875 | 637.14
8 x 8 | P0208 | 1 | - | 0627347890929 | 1273.7
SDR 26 Saddle Wye with SS Clamps (Solvent Sewer Skirt x SDR 26 Solvent Sewer Inlet)
6 x 4 | M2306-4 | 1 | - | 0089938064186 | 178.77
8 x 4 | M2308-4 | 1 | - |  | 237.96
8 x 6 | M2308-6 | 1 | - |  | 264.31
10 x 4 | M2310-4 | 1 | - |  | 334.36
10 x 6 | M2310-6 | 1 | - |  | 369.64
12 x 4 | M2312-4 | 1 | - |  | 368.92
12 x 6 | M2312-6 | 1 | - | 0089938064421 | 418.26
15 x 4 | M2315-4 | 1 | - |  | 391.93
15 x 6 | M2315-6 | 1 | - |  | 425.42
18 x 4 | M2318-4 | 1 | - |  | 661.09
18 x 6 | M2318-6 | 1 | - |  | 724.1
21 x 4 | M2321-4 | 1 | - |  | 698.87
21 x 6 | M2321-6 | 1 | - |  | 756.67
24 x 4 | M2324-4 | 1 | - |  | 737.63
24 x 6 | M2324-6 | 1 | - |  | 790.63
SDR26 Saddle Wye with DWV Inlet and SS Clamps (Solvent Sewer Skirt x Solvent DWV Inlet)
6 x 4 | M2306-4D | 1 | - |  | 218.36
8 x 4 | M2308-4D | 1 | - |  | 285.22
8 x 6 | M2308-6D | 1 | - |  | 327.14
10 x 4 | M2310-4D | 1 | - |  | 444.97
10 x 6 | M2310-6D | 1 | - |  | 487.02
12 x 4 | M2312-4D | 1 | - |  | 506.97
12 x 6 | M2312-6D | 1 | - | 0089938064438 | 575.4
15 x 4 | M2315-4D | 1 | - |  | 537.36
15 x 6 | M2315-6D | 1 | - |  | 575.91
18 x 4 | M2318-4D | 1 | - |  | 931.87
18 x 6 | M2318-6D | 1 | - |  | 1030.79
21 x 4 | M2321-4D | 1 | - |  | 978.47
21 x 6 | M2321-6D | 1 | - |  | 1066.74
24 x 4 | M2324-4D | 1 | - |  | 1027.4
24 x 6 | M2324-6D | 1 | - | 0089938060959 | 1120.09
Skirt Gasket for Saddle Wye
4" Inlet | G5054 | 6 | - | 0089938015300 | 49.01
6" Inlet | G5056 | 4 | - | 0089938015324 | 65.84
Stainless Steel Clamp (Standard) 9/16" Width
6-8 | 100-140-9 | 1 | - | 0089938059243 | 51.38
10-12 | 100-230-9 | 1 | - | 0089938059250 | 70.9